## PEDROLLO
| т. 8-926-141-69-53 | PRICE 2021
| CODE | DESCRIPTION | HP | Прайс, EUR | Спец.цена, EUR
| 0 | PK
41PNK60A1PKm60 | 41PNK60A1 | PKm60 | 0.5 | 96 | 89
41PNK63A1PKm60 - MD | 41PNK63A1 | PKm60 - MD | 0.5 | 101
41PNK67A1PKm65 | 41PNK67A1 | PKm65 | 0.7 | 124 | 113
41PM71A1PKm70 | 41PM71A1 | PKm70 | 0.85 | 196
41PM81A1PKm80 | 41PM81A1 | PKm80 | 1 | 198
41PM901A1PKm90 | 41PM901A1 | PKm90 | 1 | 242
41PM9117A1PKm100 | 41PM9117A1 | PKm100 | 1.5 | 343
41PM9217A1PKm200 | 41PM9217A1 | PKm200 | 2 | 370
41PM9317A1PKm300 | 41PM9317A1 | PKm300 | 3 | 395
41PNK60APK60 | 41PNK60A | PK60 | 0.5 | 120
41PNK63APK60 - MD | 41PNK63A | PK60 - MD | 0.5 | 123
41PNK67APK65 | 41PNK67A | PK65 | 0.7 | 145
41PT71APK70 | 41PT71A | PK70 | 0.85 | 211
41PT81APK80 | 41PT81A | PK80 | 1 | 217
41PT901APK90 | 41PT901A | PK90 | 1 | 260
41PT9117APK100 | 41PT9117A | PK100 | 1.5 | 356
41PT9217APK200 | 41PT9217A | PK200 | 2 | 383
41PT9317APK300 | 41PT9317A | PK300 | 3 | 410
0PQ | 0 | PQ
41PNQ60A1PQm60 | 41PNQ60A1 | PQm60 | 0.5 | 97
41PNQ67A1PQm65 | 41PNQ67A1 | PQm65 | 0.7 | 123
41PQ70A1PQm70 | 41PQ70A1 | PQm70 | 0.85 | 193
41PQ80A1PQm80 | 41PQ80A1 | PQm80 | 1 | 196
41PQ90A1PQm90 | 41PQ90A1 | PQm90 | 1 | 242
41PQ917A1PQm100 | 41PQ917A1 | PQm100 | 1.5 | 343
41PQ927A1PQm200 | 41PQ927A1 | PQm200 | 2 | 369
41PQ937A1PQm300 | 41PQ937A1 | PQm300 | 3 | 395
41PNQ60APQ60 | 41PNQ60A | PQ60 | 0.5 | 119
41PNQ67APQ65 | 41PNQ67A | PQ65 | 0.7 | 145
41PQT70APQ70 | 41PQT70A | PQ70 | 0.85 | 211
41PQT80APQ80 | 41PQT80A | PQ80 | 1 | 217
41PQT90APQ90 | 41PQT90A | PQ90 | 1 | 260
41PQT917APQ100 | 41PQT917A | PQ100 | 1.5 | 356
41PQT927APQ200 | 41PQT927A | PQ200 | 2 | 383
41PQT937APQ300 | 41PQT937A | PQ300 | 3 | 410
0PKS | 0 | PKS
41PNKS60A1PKSm60 | 41PNKS60A1 | PKSm60 | 0.5 | 123
41PNKS67A1PKSm65 | 41PNKS67A1 | PKSm65 | 0.7 | 168
41PMA71A1PKSm70 | 41PMA71A1 | PKSm70 | 0.85 | 218
41PMA81A1PKSm80 | 41PMA81A1 | PKSm80 | 1 | 224
41PNKS60APKS60 | 41PNKS60A | PKS60 | 0.5 | 144
41PNKS67APKS65 | 41PNKS67A | PKS65 | 0.7 | 189
41PTA71APKS70 | 41PTA71A | PKS70 | 0.85 | 239
41PTA81APKS80 | 41PTA81A | PKS80 | 1 | 245
PQ60-EKO |  | PQ60-EKO
41PQE60A1PQm60-EKO | 41PQE60A1 | PQm60-EKO | 0.5 | 105
41PQTE60APQ60-EKO | 41PQTE60A | PQ60-EKO | 0.5 | 127
PQ-PRO |  | PQ-PRO
41PQ88A1PQm81-PRO | 41PQ88A1 | PQm81-PRO | 0.7 | 229
41PQ88RA1PQm81-PRO.R (УМЕНЬШЕННОЕ РАБОЧЕЕ КОЛЕСО) | 41PQ88RA1 | PQm81-PRO.R (УМЕНЬШЕННОЕ РАБОЧЕЕ КОЛЕСО) | 0.7 | 239
41PQT88APQ81 -PRO | 41PQT88A | PQ81 -PRO | 0.7 | 249
PQ60-Bs |  | PQ60-Bs
41PNQ60YA1PQm60-Bs | 41PNQ60YA1 | PQm60-Bs | 0.5 | 210
41PNQ67YA1PQm65-Bs | 41PNQ67YA1 | PQm65-Bs | 0.7 | 284
41PQ86YA1PQm81-Bs | 41PQ86YA1 | PQm81-Bs | 0.7 | 284
41PNQ60YAPQ 60-Bs | 41PNQ60YA | PQ 60-Bs | 0.5 | 231
41PNQ67YAPQ 65-Bs | 41PNQ67YA | PQ 65-Bs | 0.7 | 308
41PQT86YAPQ81-Bs | 41PQT86YA | PQ81-Bs | 0.7 | 308
PV |  | PV
41PNV55A1NPVm55 | 41PNV55A1N | PVm55 | 0.25 | 186
41PNV60A1PVm60 | 41PNV60A1 | PVm60 | 0.5 | 240
41PNV81A1PVm 81 | 41PNV81A1 | PVm 81 | 0.5 | 249
41PNV65A1PVm 65 | 41PNV65A1 | PVm 65 | 0.75 | 259
41PNV70A1PVm 70 | 41PNV70A1 | PVm 70 | 1 | 296
41PNV90A1PVm 90 | 41PNV90A1 | PVm 90 | 1 | 296
41PNV55ANPV 55 | 41PNV55AN | PV 55 | 0.25 | 207
41PNV60APV 60 | 41PNV60A | PV 60 | 0.5 | 263
41PNV81APV 81 | 41PNV81A | PV 81 | 0.5 | 272
41PNV65APV 65 | 41PNV65A | PV 65 | 0.75 | 279
41PNV70APV 70 | 41PNV70A | PV 70 | 1 | 313
41PNV90APV 90 | 41PNV90A | PV 90 | 1 | 313
PQA |  | PQA
41PNQA5PA1PQAm50 | 41PNQA5PA1 | PQAm50 | 0.5 | 179
41PNQA6PA1PQAm60 | 41PNQA6PA1 | PQAm60 | 0.5 | 173
41PQA71PA1PQAm70 | 41PQA71PA1 | PQAm70 | 0.75 | 268
41PQA7PA1PQAm72 | 41PQA7PA1 | PQAm72 | 0.75 | 281
41PQA9PA1PQAm90 | 41PQA9PA1 | PQAm90 | 1 | 293
41PNQA5PAPQA50 | 41PNQA5PA | PQA50 | 0.5 | 196
41PNQA6PAPQA60 | 41PNQA6PA | PQA60 | 0.5 | 196
41PQAT71PAPQA70 | 41PQAT71PA | PQA70 | 0.75 | 288
41PQAT7PAPQA72 | 41PQAT7PA | PQA72 | 0.75 | 301
41PQAT9PAPQA90 | 41PQAT9PA | PQA90 | 1 | 313
PQ3000 |  | PQ3000
41PQT948A5PQ3000 MF | 41PQT948A5 | PQ3000 MF | 3 | 816
41PQT949A5PQ3000 (корпус насоса из чугуна) | 41PQT949A5 | PQ3000 (корпус насоса из чугуна) | 3 | 693
TOPMULTI for AdBlue |  | TOPMULTI for AdBlue
48TPM050A1ADBTOPMULTI 1-AD | 48TPM050A1ADB | TOPMULTI 1-AD | 0.5 | 260
0CP-ST4 | 0 | CP-ST4
44CP100IA1CPm100-ST4 | 44CP100IA1 | CPm100-ST4 | 0.33 | 226
44CP130IA1CPm130-ST4 | 44CP130IA1 | CPm130-ST4 | 0.5 | 237
44CP132IA1CPm132-ST4 | 44CP132IA1 | CPm132-ST4 | 0.75 | 252
44CP150IA1CPm150-ST4 | 44CP150IA1 | CPm150-ST4 | 1 | 288
44CP158IA1CPm158-ST4 | 44CP158IA1 | CPm158-ST4 | 1 | 288
44CP170IA1CPm170-ST4 | 44CP170IA1 | CPm170-ST4 | 1.5 | 389
44CP170MIA1CPm170M-ST4 | 44CP170MIA1 | CPm170M-ST4 | 1.5 | 396
44CP180IA1CPm180-ST4 | 44CP180IA1 | CPm180-ST4 | 1.5 | 406
44CP190IA1CPm190-ST4 | 44CP190IA1 | CPm190-ST4 | 2 | 426
44CP200IA1CPm200-ST4 | 44CP200IA1 | CPm200-ST4 | 3 | 459
44CP100IACP 100-ST4 | 44CP100IA | CP 100-ST4 | 0.33 | 248
44CP130IACP 130-ST4 | 44CP130IA | CP 130-ST4 | 0.5 | 259
44CP132IACP 132-ST4 | 44CP132IA | CP 132-ST4 | 0.75 | 274 | 270
44CP150IACP 150-ST4 | 44CP150IA | CP 150-ST4 | 1 | 306
44CP158IACP 158-ST4 | 44CP158IA | CP 158-ST4 | 1 | 306
44CP170IACP 170-ST4 | 44CP170IA | CP 170-ST4 | 1.5 | 400
44CP170MIACP 170M-ST4 | 44CP170MIA | CP 170M-ST4 | 1.5 | 406
44CP180IACP 180-ST4 | 44CP180IA | CP 180-ST4 | 1.5 | 418
44CP190IACP 190-ST4 | 44CP190IA | CP 190-ST4 | 2 | 427
44CP200IACP 200-ST4 | 44CP200IA | CP 200-ST4 | 3 | 458
0CP-ST6 | 0 | CP-ST6
44CP100I16A1CPm100-ST6 | 44CP100I16A1 | CPm100-ST6 | 0.33 | 281
44CP130I16A1CPm130-ST6 | 44CP130I16A1 | CPm130-ST6 | 0.5 | 294
44CP132I16A1CPm132-ST6 | 44CP132I16A1 | CPm132-ST6 | 0.75 | 299
44CP150I16A1CPm150-ST6 | 44CP150I16A1 | CPm150-ST6 | 1 | 365
44CP158I16A1CPm158-ST6 | 44CP158I16A1 | CPm158-ST6 | 1 | 365
44CP170I16A1CPm170-ST6 | 44CP170I16A1 | CPm170-ST6 | 1.5 | 481
44CP170MI16A1CPm170M-ST6 | 44CP170MI16A1 | CPm170M-ST6 | 1.5 | 491
44CP180I16A1CPm180-ST6 | 44CP180I16A1 | CPm180-ST6 | 1.5 | 491
44CP190I16A1CPm190-ST6 | 44CP190I16A1 | CPm190-ST6 | 2 | 506
44CP200I16A1CPm200-ST6 | 44CP200I16A1 | CPm200-ST6 | 3 | 553
44CP100I16ACP 100-ST6 | 44CP100I16A | CP 100-ST6 | 0.33 | 305
44CP130I16ACP 130-ST6 | 44CP130I16A | CP 130-ST6 | 0.5 | 316
44CP132I16ACP 132-ST6 | 44CP132I16A | CP 132-ST6 | 0.75 | 321
44CP150I16ACP 150-ST6 | 44CP150I16A | CP 150-ST6 | 1 | 383
44CP158I16ACP 158-ST6 | 44CP158I16A | CP 158-ST6 | 1 | 383
44CP170I16ACP 170-ST6 | 44CP170I16A | CP 170-ST6 | 1.5 | 490
44CP170MI16ACP 170M-ST6 | 44CP170MI16A | CP 170M-ST6 | 1.5 | 503
44CP180I16ACP 180-ST6 | 44CP180I16A | CP 180-ST6 | 1.5 | 503
44CP190I16ACP 190-ST6 | 44CP190I16A | CP 190-ST6 | 2 | 506
44CP200I16ACP 200-ST6 | 44CP200I16A | CP 200-ST6 | 3 | 553
0CP | 0 | CP
44CI00A1CPm100 | 44CI00A1 | CPm100 | 0.33 | 143
44CI03A1CPm130 | 44CI03A1 | CPm130 | 0.5 | 148
44CI04A1CPm132 | 44CI04A1 | CPm132 | 0.75 | 167
44CI160A1CPm150 | 44CI160A1 | CPm150 | 1 | 201 | 183
44CI16A1CPm158 | 44CI16A1 | CPm158 | 1 | 201 | 183
44CI175A1CPm170 | 44CI175A1 | CPm170 | 1.5 | 344
44CI17MA1CPm170M | 44CI17MA1 | CPm170M | 1.5 | 349
44CI19A1CPm190 | 44CI19A1 | CPm190 | 2 | 399
44CI20A1CPm200 | 44CI20A1 | CPm200 | 3 | 422
44CM26CA1CPm160C | 44CM26CA1 | CPm160C | 1.5 | 359
44CM26BA1CPm160B | 44CM26BA1 | CPm160B | 2 | 383
44CM27CA1CPm210C | 44CM27CA1 | CPm210C | 3 | 721
44CM216C1A1CPm220 C | 44CM216C1A1 | CPm220 C | 3 | 739
44CM216BA1CPm220 B | 44CM216BA1 | CPm220 B | 4 | ---
44CM217CA1CPm230 C | 44CM217CA1 | CPm230 C | 4 | ---
44CIT00ACP 100 | 44CIT00A | CP 100 | 0.33 | 164
44CIT03ACP130 | 44CIT03A | CP130 | 0.5 | 171
44CIT04ACP132 | 44CIT04A | CP132 | 0.75 | 189
44CIT160ACP150 | 44CIT160A | CP150 | 1 | 218
44CIT16ACP158 | 44CIT16A | CP158 | 1 | 218
44CIT175ACP170 | 44CIT175A | CP170 | 1.5 | 356
44CIT17MACP170M | 44CIT17MA | CP170M | 1.5 | 360
44CIT19ACP190 | 44CIT19A | CP190 | 2 | 402
44CIT20ACP200 | 44CIT20A | CP200 | 3 | 424
44CT26CACP 160C | 44CT26CA | CP 160C | 1.5 | 371
44CT26BACP 160B | 44CT26BA | CP 160B | 2 | 383
44CT26AACP 160A | 44CT26AA | CP 160A | 3 | 417
44CT27CACP 210C | 44CT27CA | CP 210C | 3 | 672
44CT27BACP 210B | 44CT27BA | CP 210B | 4 | 698
44CT27AACP 210A | 44CT27AA | CP 210A | 5.5 | 727
44CT216C7ACP220 C | 44CT216C7A | CP220 C | 3 | 659
44CT216B1ACP220 B | 44CT216B1A | CP220 B | 4 | 733
44CT216AACP220 A | 44CT216AA | CP220 A | 5.5 | 827
44CT217HAECP220 AH | 44CT217HAE | CP220 AH | 7.5 | 887
44CT217C1ACP230 C | 44CT217C1A | CP230 C | 4 | 735
44CT217BACP230 B | 44CT217BA | CP230 B | 5.5 | 838
44CT217AECP230 A | 44CT217AE | CP230 A | 7.5 | 887
44CP250BNECP250B | 44CP250BNE | CP250B | 10 | 1157
44CP250ANECP250A | 44CP250ANE | CP250A | 15 | 1848
02-3-4CP -NORYL IMPELLER | 0 | 2-3-4CP -NORYL IMPELLER
43CPN277AA12CPm80 | 43CPN277AA1 | 2CPm80 | 0.5 | 179
43CPN382A13CPm80 | 43CPN382A1 | 3CPm80 | 0.6 | 193 | 178
43CPN283A14CPm80 | 43CPN283A1 | 4CPm80 | 0.75 | 212 | 195
43CPN384A13CPm100 | 43CPN384A1 | 3CPm100 | 0.75 | 212
43CPN286A14CPm100 | 43CPN286A1 | 4CPm100 | 1 | 252 | 249
43CPN277AA2CP 80 | 43CPN277AA | 2CP 80 | 0.5 | 203
43CPN382A3CP 80 | 43CPN382A | 3CP 80 | 0.6 | 214
43CPN283A4CP 80 | 43CPN283A | 4CP 80 | 0.75 | 233
43CPN384A3CP 100 | 43CPN384A | 3CP 100 | 0.75 | 233
43CPN286A4CP 100 | 43CPN286A | 4CP 100 | 1 | 271
02-3-4CP - INOX IMPELLER | 0 | 2-3-4CP - INOX IMPELLER
43CP08I2A12CPm80I | 43CP08I2A1 | 2CPm80I | 0.5 | 186
43CP08I3A13CPm80I | 43CP08I3A1 | 3CPm80I | 0.6 | 204
43CP08I4A14CPm80I | 43CP08I4A1 | 4CPm80I | 0.75 | 223
43CP08I5A15CPm80I | 43CP08I5A1 | 5CPm80I | 1 | 269
43CP10I3A13CPm100I | 43CP10I3A1 | 3CPm100I | 0.75 | 217
43CP10I4A14CPm100I | 43CP10I4A1 | 4CPm100I | 1 | 264
43CP10I5A15CPm100I | 43CP10I5A1 | 5CPm100I | 1.5 | 293
43CP08I2A2CP 80I | 43CP08I2A | 2CP 80I | 0.5 | 208
43CP08I3A3CP 80I | 43CP08I3A | 3CP 80I | 0.6 | 226
43CP08I4A4CP 80I | 43CP08I4A | 4CP 80I | 0.75 | 245
43CP08I5A5CP 80I | 43CP08I5A | 5CP 80I | 1 | 291
43CP10I3A3CP 100I | 43CP10I3A | 3CP 100I | 0.75 | 239
43CP10I4A4CP 100I | 43CP10I4A | 4CP 100I | 1 | 280
43CP10I5A5CP 100I | 43CP10I5A | 5CP 100I | 1.5 | 305
02CP - TWO-STAGES PUMPS - BRASS IMPELLER | 0 | 2CP - TWO-STAGES PUMPS - BRASS IMPELLER
452CM130A12CPm25/130 | 452CM130A1 | 2CPm25/130 | 1 | 275
452CM2616BA12CPm25/14B | 452CM2616BA1 | 2CPm25/14B | 1.5 | 424
452CM2616AA12CPm25/14A | 452CM2616AA1 | 2CPm25/14A | 2 | 481 | 451
452CM2614CA12CPm25/16C | 452CM2614CA1 | 2CPm25/16C | 1.5 | 424
452CM2614BA12CPm25/16B | 452CM2614BA1 | 2CPm25/16B | 2 | 481
452CM2614AA12CPm25/16A | 452CM2614AA1 | 2CPm25/16A | 3 | 567
452CT130A2CP25/130 | 452CT130A | 2CP25/130 | 1 | 296
452CT2616BA2CP25/14B | 452CT2616BA | 2CP25/14B | 1.5 | 436
452CT2616AA2CP25/14A | 452CT2616AA | 2CP25/14A | 2 | 481
452CT2614CA2CP25/16C | 452CT2614CA | 2CP25/16C | 1.5 | 436
452CT2614BA2CP25/16B | 452CT2614BA | 2CP25/16B | 2 | 481
452CT2614AA2CP25/16A | 452CT2614AA | 2CP25/16A | 3 | 511
452CT303CA2CP32/200C | 452CT303CA | 2CP32/200C | 4 | 900
452CT313BA2CP32/200B | 452CT313BA | 2CP32/200B | 5.5 | 937
452CT343BE2CP32/210B | 452CT343BE | 2CP32/210B | 7.5 | 1073
452CT353AE2CP32/210A | 452CT353AE | 2CP32/210A | 10 | 1140
452CT383CA2CP40/180C | 452CT383CA | 2CP40/180C | 5.5 | 1024
452CT393BE2CP40/180B | 452CT393BE | 2CP40/180B | 7.5 | 1073
452CT403AE2CP40/180A | 452CT403AE | 2CP40/180A | 10 | 1151
452CT420BE2CP40/200B | 452CT420BE | 2CP40/200B | 12.5 | 1922
452CT420AE2CP40/200A | 452CT420AE | 2CP40/200A | 15 | 1950
0VERTICAL MULTISTAGE PUMPS MK 3 | 0 | VERTICAL MULTISTAGE PUMPS MK 3
43PM0303A1MKm3/3 | 43PM0303A1 | MKm3/3 | 1 | 530
43PM0305A1MKm3/5 | 43PM0305A1 | MKm3/5 | 1.5 | 580
43PM0306A1MKm3/6 | 43PM0306A1 | MKm3/6 | 2 | 616
43PM0303AMK 3/3 | 43PM0303A | MK 3/3 | 1 | 542
43PM0305AMK 3/5 | 43PM0305A | MK 3/5 | 1.5 | 591
43PM0306AMK 3/6 | 43PM0306A | MK 3/6 | 2 | 616
0VERTICAL MULTISTAGE PUMPS MK 5 | 0 | VERTICAL MULTISTAGE PUMPS MK 5
43PM0504A1MKm5/4 | 43PM0504A1 | MKm5/4 | 1 | 546
43PM0505A1MKm5/5 | 43PM0505A1 | MKm5/5 | 1.5 | 573
43PM0507A1MKm5/7 | 43PM0507A1 | MKm5/7 | 2 | 623
43PM0508A1MKm5/8 | 43PM0508A1 | MKm5/8 | 2.5 | 673
43PM0504AMK 5/4 | 43PM0504A | MK 5/4 | 1 | 546
43PM0505AMK 5/5 | 43PM0505A | MK 5/5 | 1.5 | 573
43PM0507AMK 5/7 | 43PM0507A | MK 5/7 | 2 | 623
43PM0508AMK 5/8 | 43PM0508A | MK 5/8 | 2.5 | 673
0VERTICAL MULTISTAGE PUMPS MK 8 | 0 | VERTICAL MULTISTAGE PUMPS MK 8
43PM0804A1MKm8/4 | 43PM0804A1 | MKm8/4 | 1.5 | 563
43PM0805A1MKm8/5 | 43PM0805A1 | MKm8/5 | 2 | 585
43PM0806A1MKm8/6 | 43PM0806A1 | MKm8/6 | 2.5 | 638
43PM0804AMK 8/4 | 43PM0804A | MK 8/4 | 1.5 | 563
43PM0805AMK 8/5 | 43PM0805A | MK 8/5 | 2 | 585
43PM0806AMK 8/6 | 43PM0806A | MK 8/6 | 2.5 | 638
02-3-5CR - MULTISTAGE PUMPS - NORYL IMPELLER | 0 | 2-3-5CR - MULTISTAGE PUMPS - NORYL IMPELLER
43CR08N2A12CRm80X | 43CR08N2A1 | 2CRm80X | 0.5 | 195
43CR08D3A13CRm80X | 43CR08D3A1 | 3CRm80X | 0.6 | 202 | 193
43CR08D4A14CRm80X | 43CR08D4A1 | 4CRm80X | 0.75 | 219 | 212
43CR10D3A13CRm100X | 43CR10D3A1 | 3CRm100X | 0.75 | 215
43CR10D4A14CRm100X | 43CR10D4A1 | 4CRm100X | 1 | 258 | 255
43CR08N2A2CR 80X | 43CR08N2A | 2CR 80X | 0.5 | 216
43CR08D3A3CR 80X | 43CR08D3A | 3CR 80X | 0.6 | 224
43CR08D4A4CR 80X | 43CR08D4A | 4CR 80X | 0.75 | 237
43CR10D3A3CR 100X | 43CR10D3A | 3CR 100X | 0.75 | 232
43CR10D4A4CR 100X | 43CR10D4A | 4CR 100X | 1 | 269
02-3-5CR - MULTISTAGE PUMPS - INOX IMPELLER | 0 | 2-3-5CR - MULTISTAGE PUMPS - INOX IMPELLER
43CR08I2A12CRm80 gir. inox | 43CR08I2A1 | 2CRm80 gir. inox | 0.5 | 202
43CR08I3A13CRm80 gir. Inox | 43CR08I3A1 | 3CRm80 gir. Inox | 0.6 | 212
43CR08I4A14CRm80 gir. Inox | 43CR08I4A1 | 4CRm80 gir. Inox | 0.75 | 233
43CR08I5A15CRm80 gir. Inox | 43CR08I5A1 | 5CRm80 gir. Inox | 1 | 285
43CR10I3A13CRm100 gir. Inox | 43CR10I3A1 | 3CRm100 gir. Inox | 0.75 | 222
43CR10I4A14CRm100 gir. Inox | 43CR10I4A1 | 4CRm100 gir. Inox | 1 | 268
43CR10I5A15CRm100 gir. Inox | 43CR10I5A1 | 5CRm100 gir. Inox | 1.5 | 305
43CR08I2A2CR 80 gir. Inox | 43CR08I2A | 2CR 80 gir. Inox | 0.5 | 224
43CR08I3A3CR 80 gir. Inox | 43CR08I3A | 3CR 80 gir. Inox | 0.6 | 234
43CR08I4A4CR 80 gir. Inox | 43CR08I4A | 4CR 80 gir. Inox | 0.75 | 256
43CR08I5A5CR 80 gir. Inox | 43CR08I5A | 5CR 80 gir. Inox | 1 | 301
43CR10I3A3CR 100 gir. Inox | 43CR10I3A | 3CR 100 gir. Inox | 0.75 | 244
43CR10I4A4CR 100 gir. Inox | 43CR10I4A | 4CR 100 gir. Inox | 1 | 287
43CR10I5A5CR 100 gir. Inox | 43CR10I5A | 5CR 100 gir. Inox | 1.5 | 305
0FCR - INOX IMPELLER | 0 | FCR - INOX IMPELLER
43CRI0905A1FCRm90/5 | 43CRI0905A1 | FCRm90/5 | 1.5 | 643
43CRI0906A1FCRm90/6 | 43CRI0906A1 | FCRm90/6 | 2 | 691
43CRI0907A1FCRm90/7 | 43CRI0907A1 | FCRm90/7 | 2.5 | 754
43CRI1303A1FCRm130/3 | 43CRI1303A1 | FCRm130/3 | 1.5 | 578
43CRI1304A1FCRm130/4 | 43CRI1304A1 | FCRm130/4 | 2 | 630
43CRI1305A1FCRm130/5 | 43CRI1305A1 | FCRm130/5 | 2.5 | 676
43CRI1306A1FCRm130/6 | 43CRI1306A1 | FCRm130/6 | 3 | 794
43CRI2003A1FCRm200/3 | 43CRI2003A1 | FCRm200/3 | 1.5 | 578
43CRI2004A1FCRm200/4 | 43CRI2004A1 | FCRm200/4 | 2 | 630
43CRI2005A1FCRm200/5 | 43CRI2005A1 | FCRm200/5 | 2.5 | 676
43CRI2006A1FCRm200/6 | 43CRI2006A1 | FCRm200/6 | 3 | 794
43CRI0905AFCR 90/5 | 43CRI0905A | FCR 90/5 | 1.5 | 648
43CRI0906AFCR 90/6 | 43CRI0906A | FCR 90/6 | 2 | 696
43CRI0907AFCR 90/7 | 43CRI0907A | FCR 90/7 | 2.5 | 760
43CRI1303AFCR 130/3 | 43CRI1303A | FCR 130/3 | 1.5 | 585
43CRI1304AFCR 130/4 | 43CRI1304A | FCR 130/4 | 2 | 637
43CRI1305AFCR 130/5 | 43CRI1305A | FCR 130/5 | 2.5 | 681
43CRI1306AFCR 130/6 | 43CRI1306A | FCR 130/6 | 3 | 727
43CRI2003AFCR 200/3 | 43CRI2003A | FCR 200/3 | 1.5 | 585
43CRI2004AFCR 200/4 | 43CRI2004A | FCR 200/4 | 2 | 637
43CRI2005AFCR 200/5 | 43CRI2005A | FCR 200/5 | 2.5 | 681
43CRI2006AFCR 200/6 | 43CRI2006A | FCR 200/6 | 3 | 727
03-6FCR - NORYL IMPELLER (on request) | 0 | 3-6FCR - NORYL IMPELLER (on request)
43CR0905A1FCRm90/5X (on request) | 43CR0905A1 | FCRm90/5X (on request) | 1.5 | 606
43CR0906A1FCRm90/6X (on request) | 43CR0906A1 | FCRm90/6X (on request) | 2 | 645
43CR1303A1FCRm130/3X (on request) | 43CR1303A1 | FCRm130/3X (on request) | 1.5 | 561
43CR1304A1FCRm130/4X (on request) | 43CR1304A1 | FCRm130/4X (on request) | 2 | 576
43CR1305A1FCRm130/5X (on request) | 43CR1305A1 | FCRm130/5X (on request) | 2.5 | 639
43CR1306A1FCRm130/6X (on request) | 43CR1306A1 | FCRm130/6X (on request) | 3 | 730
43CR2003A1FCRm200/3X (on request) | 43CR2003A1 | FCRm200/3X (on request) | 1.5 | 554
43CR2004A1FCRm200/4X (on request) | 43CR2004A1 | FCRm200/4X (on request) | 2 | 576
43CR2005A1FCRm200/5X (on request) | 43CR2005A1 | FCRm200/5X (on request) | 2.5 | 639
43CR2006A1FCRm200/6X (on request) | 43CR2006A1 | FCRm200/6X (on request) | 3 | 730
43CR0905AFCR 90/5X (on request) | 43CR0905A | FCR 90/5X (on request) | 1.5 | 620
43CR0906AFCR 90/6X (on request) | 43CR0906A | FCR 90/6X (on request) | 2 | 645
43CR1303AFCR 130/3X (on request) | 43CR1303A | FCR 130/3X (on request) | 1.5 | 567
43CR1304AFCR 130/4X (on request) | 43CR1304A | FCR 130/4X (on request) | 2 | 576
43CR1305AFCR 130/5X (on request) | 43CR1305A | FCR 130/5X (on request) | 2.5 | 639
43CR1306AFCR 130/6X (on request) | 43CR1306A | FCR 130/6X (on request) | 3 | 671
43CR2003AFCR 200/3X (on request) | 43CR2003A | FCR 200/3X (on request) | 1.5 | 567
43CR2004AFCR 200/4X (on request) | 43CR2004A | FCR 200/4X (on request) | 2 | 576
43CR2005AFCR 200/5X (on request) | 43CR2005A | FCR 200/5X (on request) | 2.5 | 639
43CR2006AFCR 200/6X (on request) | 43CR2006A | FCR 200/6X (on request) | 3 | 671
0FCR - HIGH FLOWRATE AISI304 | 0 | FCR - HIGH FLOWRATE AISI304
43FCR0152AFCR 15/2 | 43FCR0152A | FCR 15/2 | 4 | 1151
43FCR0153AFCR 15/3 | 43FCR0153A | FCR 15/3 | 5.5 | 1229
43FCR0154AFCR 15/4 | 43FCR0154A | FCR 15/4 | 7.5 | 1376
43FCR0155AFCR 15/5 | 43FCR0155A | FCR 15/5 | 10 | 1517
43FCR0302AFCR 30/2 | 43FCR0302A | FCR 30/2 | 5.5 | 1155
43FCR0303AFCR 30/3 | 43FCR0303A | FCR 30/3 | 7.5 | 1376
43FCR0304AFCR 30/4 | 43FCR0304A | FCR 30/4 | 10 | 1517
FUTURE JET 1 - PUMP BODY IN CAST IRON - INOX IMPELLER |  | FUTURE JET 1 - PUMP BODY IN CAST IRON - INOX IMPELLER
46FJ001CA1FUTURE-JETm 1C | 46FJ001CA1 | FUTURE-JETm 1C | 0.5 | 181
46FJ001BA1FUTURE-JETm 1B | 46FJ001BA1 | FUTURE-JETm 1B | 0.65 | 184
46FJ001AA1FUTURE-JETm 1A | 46FJ001AA1 | FUTURE-JETm 1A | 0.75 | 193
46FJ001CAFUTURE-JET 1C | 46FJ001CA | FUTURE-JET 1C | 0.5 | 202
46FJ001BAFUTURE-JET 1B | 46FJ001BA | FUTURE-JET 1B | 0.65 | 204
46FJ001AAFUTURE-JET 1A | 46FJ001AA | FUTURE-JET 1A | 0.75 | 213
FUTURE-JET1 X - PUMP BODY IN CAST IRON - NORYL IMPELLER (ON REQUEST) |  | FUTURE-JET1 X - PUMP BODY IN CAST IRON - NORYL IMPELLER (ON REQUEST)
46FJ101CA1FUTURE-JETm 1CX (on request) | 46FJ101CA1 | FUTURE-JETm 1CX (on request) | 0.5 | 179
46FJ101BA1FUTURE-JETm 1BX (on request) | 46FJ101BA1 | FUTURE-JETm 1BX (on request) | 0.65 | 182
46FJ101AA1FUTURE-JETm 1AX (on request) | 46FJ101AA1 | FUTURE-JETm 1AX (on request) | 0.75 | 191
46FJ101CAFUTURE-JET 1CX (on request) | 46FJ101CA | FUTURE-JET 1CX (on request) | 0.5 | 200
46FJ101BAFUTURE-JET 1BX (on request) | 46FJ101BA | FUTURE-JET 1BX (on request) | 0.65 | 202
46FJ101AAFUTURE-JET 1AX (on request) | 46FJ101AA | FUTURE-JET 1AX (on request) | 0.75 | 211
FUTURE-JET2 |  | FUTURE-JET2
46FJ002CA1FUTURE-JETm 2C | 46FJ002CA1 | FUTURE-JETm 2C | 1 | 210
46FJ002BA1FUTURE-JETm 2B | 46FJ002BA1 | FUTURE-JETm 2B | 1.25 | 227
46FJ002AA1FUTURE-JETm 2A | 46FJ002AA1 | FUTURE-JETm 2A | 1.5 | 239
46FJ002CAFUTURE-JET 2C | 46FJ002CA | FUTURE-JET 2C | 1 | 227
46FJ002BAFUTURE-JET 2B | 46FJ002BA | FUTURE-JET 2B | 1.25 | 244
46FJ002AAFUTURE-JET 2A | 46FJ002AA | FUTURE-JET 2A | 1.5 | 256
FUTURE-JET2 X |  | FUTURE-JET2 X
46FJ102CA1FUTURE-JETm 2CX | 46FJ102CA1 | FUTURE-JETm 2CX | 1 | 204
46FJ102BA1FUTURE-JETm 2BX | 46FJ102BA1 | FUTURE-JETm 2BX | 1.25 | 221
46FJ102AA1FUTURE-JETm 2AX | 46FJ102AA1 | FUTURE-JETm 2AX | 1.5 | 231
46FJ102CAFUTURE-JET 2CX | 46FJ102CA | FUTURE-JET 2CX | 1 | 221
46FJ102BAFUTURE-JET 2BX | 46FJ102BA | FUTURE-JET 2BX | 1.25 | 237
46FJ102AAFUTURE-JET 2AX | 46FJ102AA | FUTURE-JET 2AX | 1.5 | 249
FUTURE-JET1-ST - PUMP BODY IN INOX, INOX IMPELLER |  | FUTURE-JET1-ST - PUMP BODY IN INOX, INOX IMPELLER
46FJ201CA1FUTURE-JETm 1C-ST (JCR) | 46FJ201CA1 | FUTURE-JETm 1C-ST (JCR) | 0.5 | 201
46FJ201BA1FUTURE-JETm 1B-ST (JCR) | 46FJ201BA1 | FUTURE-JETm 1B-ST (JCR) | 0.65 | 203
46FJ201AA1FUTURE-JETm 1A-ST (JCR) | 46FJ201AA1 | FUTURE-JETm 1A-ST (JCR) | 0.75 | 212
46FJ201CAFUTURE-JET 1C-ST (JCR) | 46FJ201CA | FUTURE-JET 1C-ST (JCR) | 0.5 | 218
46FJ201BAFUTURE-JET 1B-ST (JCR) | 46FJ201BA | FUTURE-JET 1B-ST (JCR) | 0.65 | 221
46FJ201AAFUTURE-JET 1A-ST (JCR) | 46FJ201AA | FUTURE-JET 1A-ST (JCR) | 0.75 | 233
FUTURE-JET2-ST |  | FUTURE-JET2-ST
46FJ202CA1FUTURE-JETm2C-ST (JCR) | 46FJ202CA1 | FUTURE-JETm2C-ST (JCR) | 1 | 232
46FJ202BA1FUTURE-JETm2B-ST (JCR) | 46FJ202BA1 | FUTURE-JETm2B-ST (JCR) | 1.25 | 249
46FJ202AA1FUTURE-JETm2A-ST (JCR) | 46FJ202AA1 | FUTURE-JETm2A-ST (JCR) | 1.5 | 259
46FJ202CAFUTURE-JET 2C-ST (JCR) | 46FJ202CA | FUTURE-JET 2C-ST (JCR) | 1 | 249
46FJ202BAFUTURE-JET 2B-ST (JCR) | 46FJ202BA | FUTURE-JET 2B-ST (JCR) | 1.25 | 266
46FJ202AAFUTURE-JET 2A-ST (JCR) | 46FJ202AA | FUTURE-JET 2A-ST (JCR) | 1.5 | 276
0JSW1 - INOX IMPELLER | 0 | JSW1 - INOX IMPELLER
46JSN1CA1JSWm 1C | 46JSN1CA1 | JSWm 1C | 0.5 | 171
46JSN1BA1JSWm 1B | 46JSN1BA1 | JSWm 1B | 0.65 | 173
46JSN1AA1JSWm 1A | 46JSN1AA1 | JSWm 1A | 0.75 | 183
46JSN1CAJSW 1C | 46JSN1CA | JSW 1C | 0.5 | 191
46JSN1BAJSW 1B | 46JSN1BA | JSW 1B | 0.65 | 193
46JSN1AAJSW 1A | 46JSN1AA | JSW 1A | 0.75 | 204
0JSW1 X - NORYL IMPELLER (on request) | 0 | JSW1 X - NORYL IMPELLER (on request)
46JSNP1CA1JSWm 1CX (on request) | 46JSNP1CA1 | JSWm 1CX (on request) | 0.5 | 169
46JSNP1BA1JSWm 1BX | 46JSNP1BA1 | JSWm 1BX | 0.65 | 171 | 154
46JSNP1AA1JSWm 1AX | 46JSNP1AA1 | JSWm 1AX | 0.75 | 181 | 161
46JSNP1CAJSW 1CX (on request) | 46JSNP1CA | JSW 1CX (on request) | 0.5 | 189
46JSNP1BAJSW 1BX (on request) | 46JSNP1BA | JSW 1BX (on request) | 0.65 | 191
46JSNP1AAJSW 1AX (on request) | 46JSNP1AA | JSW 1AX (on request) | 0.75 | 201
0JSW2 - INOX IMPELLER | 0 | JSW2 - INOX IMPELLER
46JSN7A10A1JSWm 2C | 46JSN7A10A1 | JSWm 2C | 1 | 202
46JSN7A12A1JSWm 2B | 46JSN7A12A1 | JSWm 2B | 1.25 | 218
46JSN7A15A1JSWm 2A | 46JSN7A15A1 | JSWm 2A | 1.5 | 230
46JSN7AH15A1JSWm 2AH (Hmax: 70m) | 46JSN7AH15A1 | JSWm 2AH (Hmax: 70m) | 1.5 | 239
46JSN7A10AJSW 2C | 46JSN7A10A | JSW 2C | 1 | 218
46JSN7A12AJSW 2B | 46JSN7A12A | JSW 2B | 1.25 | 234
46JSN7A15AJSW 2A | 46JSN7A15A | JSW 2A | 1.5 | 247
46JSN7AH15AJSW 2AH (Hmax: 70m) | 46JSN7AH15A | JSW 2AH (Hmax: 70m) | 1.5 | 256
0JSW2X - NORYL IMPELLER | 0 | JSW2X - NORYL IMPELLER
46JSNP7A10A1JSWm 2CX | 46JSNP7A10A1 | JSWm 2CX | 1 | 192 | 171
46JSNP7A12A1JSWm 2BX | 46JSNP7A12A1 | JSWm 2BX | 1.25 | 207
46JSNP7A15A1JSWm 2AX | 46JSNP7A15A1 | JSWm 2AX | 1.5 | 219 | 195
46JSNP7A10AJSW 2CX | 46JSNP7A10A | JSW 2CX | 1 | 209
46JSNP7A12AJSW 2BX | 46JSNP7A12A | JSW 2BX | 1.25 | 224
46JSNP7A15AJSW 2AX | 46JSNP7A15A | JSW 2AX | 1.5 | 236
0JSW3 - SELF-PRIMING JET PUMPS | 0 | JSW3 - SELF-PRIMING JET PUMPS
46JS8AH05A1JSWm 3CH | 46JS8AH05A1 | JSWm 3CH | 1.5 | 407
46JS8AH10A1JSWm 3BH | 46JS8AH10A1 | JSWm 3BH | 2 | 426
46JS8AH15A1JSWm 3AH | 46JS8AH15A1 | JSWm 3AH | 3 | 481
46JS8AM05A1JSWm 3CM | 46JS8AM05A1 | JSWm 3CM | 1.5 | 407
46JS8AM10A1JSWm 3BM | 46JS8AM10A1 | JSWm 3BM | 2 | 426
46JS8AM15A1JSWm 3AM | 46JS8AM15A1 | JSWm 3AM | 3 | 481
46JS8AL05A1JSWm 3CL | 46JS8AL05A1 | JSWm 3CL | 1.5 | 407
46JS8AL10A1JSWm 3BL | 46JS8AL10A1 | JSWm 3BL | 2 | 426
46JS8AL15A1JSWm 3AL | 46JS8AL15A1 | JSWm 3AL | 3 | 481
46JS8AH05AJSW 3CH | 46JS8AH05A | JSW 3CH | 1.5 | 419
46JS8AH10AJSW 3BH | 46JS8AH10A | JSW 3BH | 2 | 426
46JS8AH15AJSW 3AH | 46JS8AH15A | JSW 3AH | 3 | 449
46JS8AM05AJSW 3CM | 46JS8AM05A | JSW 3CM | 1.5 | 419
46JS8AM10AJSW 3BM | 46JS8AM10A | JSW 3BM | 2 | 426
46JS8AM15AJSW 3AM | 46JS8AM15A | JSW 3AM | 3 | 449
46JS8AL05AJSW 3CL | 46JS8AL05A | JSW 3CL | 1.5 | 419
46JS8AL10AJSW 3BL | 46JS8AL10A | JSW 3BL | 2 | 426
46JS8AL15AJSW 3AL | 46JS8AL15A | JSW 3AL | 3 | 449
0JDW-4" - JET | 0 | JDW-4" - JET
46JDN7A30A1JDWm 1A/30-4" | 46JDN7A30A1 | JDWm 1A/30-4" | 1 | 237
46JDW71A8A1JDWm 2/30-4" | 46JDW71A8A1 | JDWm 2/30-4" | 1.5 | 402
46JDNP7C30A1JDWm 1CX/E-4" | 46JDNP7C30A1 | JDWm 1CX/E-4" | 0.7 | 210
46JDNP7A30A1JDWm 1AX/E-4" | 46JDNP7A30A1 | JDWm 1AX/E-4" | 1 | 224
0SPRINKLER | 0 | SPRINKLER
46SKRA15A1SKRm 1.5 *** | 46SKRA15A1 | SKRm 1.5 *** | 2 | 408
46SKRA15ASKR 1.5 *** | 46SKRA15A | SKR 1.5 *** | 2 | 419
0JCR - JET - INOX | 0 | JCR - JET - INOX
46JCN1C0A1JCRm 1C | 46JCN1C0A1 | JCRm 1C | 0.5 | 189
46JCN1B0A1JCRm 1B | 46JCN1B0A1 | JCRm 1B | 0.65 | 191
46JCN1A0A1JCRm 1A | 46JCN1A0A1 | JCRm 1A | 0.75 | 200 | 193
46JCR2A10A1JCRm2C | 46JCR2A10A1 | JCRm2C | 1 | 226
46JCR2A12A1JCRm2B | 46JCR2A12A1 | JCRm2B | 1.25 | 240
46JCR2A15A1JCRm2A | 46JCR2A15A1 | JCRm2A | 1.5 | 252 | 243
46JCR2A16A1JCRm2CL | 46JCR2A16A1 | JCRm2CL | 1 | 235
46JCN1C0AJCR 1C | 46JCN1C0A | JCR 1C | 0.5 | 209
46JCN1B0AJCR 1B | 46JCN1B0A | JCR 1B | 0.65 | 211
46JCN1A0AJCR 1A | 46JCN1A0A | JCR 1A | 0.75 | 219
46JCR2A10AJCR 2C | 46JCR2A10A | JCR 2C | 1 | 243
46JCR2A12AJCR 2B | 46JCR2A12A | JCR 2B | 1.25 | 257
46JCR2A15AJCR 2A | 46JCR2A15A | JCR 2A | 1.5 | 269
46JCR2A16AJCR 2CL | 46JCR2A16A | JCR 2CL | 1 | 252
0PLURIJET - INOX IMPELLERS | 0 | PLURIJET - INOX IMPELLERS
43PJ08I3A1PLURIJETm 3/80 | 43PJ08I3A1 | PLURIJETm 3/80 | 0.5 | 231
43PJ08I4A1PLURIJETm 4/80 | 43PJ08I4A1 | PLURIJETm 4/80 | 0.75 | 246
43PJ10I3A1PLURIJETm 3/100 | 43PJ10I3A1 | PLURIJETm 3/100 | 0.75 | 246
43PJ10I4A1PLURIJETm 4/100 | 43PJ10I4A1 | PLURIJETm 4/100 | 1 | 290
43PJ08I3APLURIJET 3/80 | 43PJ08I3A | PLURIJET 3/80 | 0.5 | 251
43PJ08I4APLURIJET 4/80 | 43PJ08I4A | PLURIJET 4/80 | 0.75 | 266
43PJ10I3APLURIJET 3/100 | 43PJ10I3A | PLURIJET 3/100 | 0.75 | 266
43PJ10I4APLURIJET 4/100 | 43PJ10I4A | PLURIJET 4/100 | 1 | 307
0PLURIJET - NORYL IMPELLERS | 0 | PLURIJET - NORYL IMPELLERS
43PJA6063A1PLURIJETm 3/80X | 43PJA6063A1 | PLURIJETm 3/80X | 0.65 | 217
43PJA6084A1PLURIJETm 4/80X | 43PJA6084A1 | PLURIJETm 4/80X | 0.75 | 229
43PJA6083A1PLURIJETm 3/100X | 43PJA6083A1 | PLURIJETm 3/100X | 0.75 | 229
43PJA5104A1PLURIJETm 4/100X | 43PJA5104A1 | PLURIJETm 4/100X | 1 | 277 | 270
43PJA6063APLURIJET 3/80X | 43PJA6063A | PLURIJET 3/80X | 0.65 | 237
43PJA6084APLURIJET 4/80X | 43PJA6084A | PLURIJET 4/80X | 0.75 | 249
43PJA6083APLURIJET 3/100X | 43PJA6083A | PLURIJET 3/100X | 0.75 | 249
43PJA5104APLURIJET 4/100X | 43PJA5104A | PLURIJET 4/100X | 1 | 294
0PLURIJET - INOX IMPELLERS | 0 | PLURIJET - INOX IMPELLERS
43PJBI25058A1PLURIJETm 5/90 | 43PJBI25058A1 | PLURIJETm 5/90 | 1.5 | 665
43PJBI30068A1PLURIJETm 6/90 | 43PJBI30068A1 | PLURIJETm 6/90 | 2 | 722
43PJCI15038A1PLURIJETm 3/130 | 43PJCI15038A1 | PLURIJETm 3/130 | 1.5 | 589
43PJCI20048A1PLURIJETm 4/130 | 43PJCI20048A1 | PLURIJETm 4/130 | 2 | 641
43PJCI25058A1PLURIJETm 5/130 | 43PJCI25058A1 | PLURIJETm 5/130 | 2.5 | 707
43PJCI30068A1PLURIJETm 6/130 | 43PJCI30068A1 | PLURIJETm 6/130 | 3 | 761
43PJDI15038A1PLURIJETm 3/200 | 43PJDI15038A1 | PLURIJETm 3/200 | 1.5 | 589
43PJDI20048A1PLURIJETm 4/200 | 43PJDI20048A1 | PLURIJETm 4/200 | 2 | 641
43PJDI25058A1PLURIJETm 5/200 | 43PJDI25058A1 | PLURIJETm 5/200 | 2.5 | 707
43PJDI30068A1PLURIJETm 6/200 | 43PJDI30068A1 | PLURIJETm 6/200 | 3 | 761
43PJBI25058APLURIJET 5/90 | 43PJBI25058A | PLURIJET 5/90 | 1.5 | 676
43PJBI30068APLURIJET 6/90 | 43PJBI30068A | PLURIJET 6/90 | 2 | 722
43PJCI15038APLURIJET 3/130 | 43PJCI15038A | PLURIJET 3/130 | 1.5 | 600
43PJCI20048APLURIJET 4/130 | 43PJCI20048A | PLURIJET 4/130 | 2 | 641
43PJCI25058APLURIJET 5/130 | 43PJCI25058A | PLURIJET 5/130 | 2.5 | 706
43PJCI30068APLURIJET 6/130 | 43PJCI30068A | PLURIJET 6/130 | 3 | 760
43PJDI15038APLURIJET 3/200 | 43PJDI15038A | PLURIJET 3/200 | 1.5 | 600
43PJDI20048APLURIJET 4/200 | 43PJDI20048A | PLURIJET 4/200 | 2 | 641
43PJDI25058APLURIJET 5/200 | 43PJDI25058A | PLURIJET 5/200 | 2.5 | 706
43PJDI30068APLURIJET 6/200 | 43PJDI30068A | PLURIJET 6/200 | 3 | 760
0PLURIJET - NORYL IMPELLERS | 0 | PLURIJET - NORYL IMPELLERS
43PJB25058A1PLURIJETm 5/90X | 43PJB25058A1 | PLURIJETm 5/90X | 1.5 | 609
43PJB30068A1PLURIJETm 6/90X | 43PJB30068A1 | PLURIJETm 6/90X | 2 | 646
43PJC15038A1PLURIJETm 3/130X | 43PJC15038A1 | PLURIJETm 3/130X | 1.5 | 553
43PJC20048A1PLURIJETm 4/130X | 43PJC20048A1 | PLURIJETm 4/130X | 2 | 572
43PJC25058A1PLURIJETm 5/130X | 43PJC25058A1 | PLURIJETm 5/130X | 2.5 | 627
43PJC30068A1PLURIJETm 6/130X | 43PJC30068A1 | PLURIJETm 6/130X | 3 | 704
43PJD15038A1PLURIJETm 3/200X | 43PJD15038A1 | PLURIJETm 3/200X | 1.5 | 553
43PJD20048A1PLURIJETm 4/200X | 43PJD20048A1 | PLURIJETm 4/200X | 2 | 572 | 562
43PJD25058A1PLURIJETm 5/200X | 43PJD25058A1 | PLURIJETm 5/200X | 2.5 | 627
43PJD30068A1PLURIJETm 6/200X | 43PJD30068A1 | PLURIJETm 6/200X | 3 | 704
43PJB25058APLURIJET 5/90X | 43PJB25058A | PLURIJET 5/90X | 1.5 | 620
43PJB30068APLURIJET 6/90X | 43PJB30068A | PLURIJET 6/90X | 2 | 646
43PJC15038APLURIJET 3/130X | 43PJC15038A | PLURIJET 3/130X | 1.5 | 565
43PJC20048APLURIJET 4/130X | 43PJC20048A | PLURIJET 4/130X | 2 | 572
43PJC25058APLURIJET 5/130X | 43PJC25058A | PLURIJET 5/130X | 2.5 | 627
43PJC30068APLURIJET 6/130X | 43PJC30068A | PLURIJET 6/130X | 3 | 704
43PJD15038APLURIJET 3/200X | 43PJD15038A | PLURIJET 3/200X | 1.5 | 565
43PJD20048APLURIJET 4/200X | 43PJD20048A | PLURIJET 4/200X | 2 | 572
43PJD25058APLURIJET 5/200X | 43PJD25058A | PLURIJET 5/200X | 2.5 | 627
43PJD30068APLURIJET 6/200X | 43PJD30068A | PLURIJET 6/200X | 3 | 704
0CK - LIQUID-RING SELF PRIMING PUMPS | 0 | CK - LIQUID-RING SELF PRIMING PUMPS
46CKM55A1CKm50 | 46CKM55A1 | CKm50 | 0.5 | 196
46CKE80A1CKm80 | 46CKE80A1 | CKm80 | 0.75 | 232
46CKE90A1CKm90 | 46CKE90A1 | CKm90 | 1 | 244
46CKM56A1CKm50 - BP | 46CKM56A1 | CKm50 - BP | 0.33 | 225
46CKT55ACK50 | 46CKT55A | CK50 | 0.5 | 218
46CKE80ACK80 | 46CKE80A | CK80 | 0.75 | 251
46CKE90ACK90 | 46CKE90A | CK90 | 1 | 263
46CKT56ACK50 - BP | 46CKT56A | CK50 - BP | 0.33 | 246
0CKR - LIQUID-RING SELF PRIMING PUMPS | 0 | CKR - LIQUID-RING SELF PRIMING PUMPS
46CKER80A1CKRm80 | 46CKER80A1 | CKRm80 | 0.75 | 286
46CKER90A1CKRm90 | 46CKER90A1 | CKRm90 | 1 | 298
46CKER80ACKR80 | 46CKER80A | CKR80 | 0.75 | 302
46CKER90ACKR90 | 46CKER90A | CKR90 | 1 | 315
0FLOWMETER | 0 | FLOWMETER
504550MT1 | 504550 | MT1 |  | 150
5045505 pcs. | 504550 | 5 pcs. |  | ----------
50455010 pcs. | 504550 | 10 pcs. |  | ----------
0DISPENSING NOZZLE KIT | 0 | DISPENSING NOZZLE KIT
50430BKIT NZ-1 | 50430B | KIT NZ-1 |  | 78
50430AKIT NZ-2 | 50430A | KIT NZ-2 |  | 78
0NGA - OPEN IMPELLER | 0 | NGA - OPEN IMPELLER
44GEX51BA1NGAm1B | 44GEX51BA1 | NGAm1B | 0.75 | 252
44GEX51AA1NGAm1A | 44GEX51AA1 | NGAm1A | 1 | 257
44NGA21DA1NGAm 2D | 44NGA21DA1 | NGAm 2D | 1.5 | 546
44NGA21CA1NGAm 2C | 44NGA21CA1 | NGAm 2C | 2 | 593
44NGA21BA1NGAm 2B | 44NGA21BA1 | NGAm 2B | 2.5 | 614
44NGA21AA1NGAm 2A | 44NGA21AA1 | NGAm 2A | 3 | 637
44GEX51BANGA 1B | 44GEX51BA | NGA 1B | 0.75 | 268
44GEX51AANGA 1A | 44GEX51AA | NGA 1A | 1 | 273
44NGA21DANGA 2D | 44NGA21DA | NGA 2D | 1.5 | 546
44NGA21CANGA 2C | 44NGA21CA | NGA 2C | 2 | 593
44NGA21BANGA 2B | 44NGA21BA | NGA 2B | 2.5 | 614
44NGA21AANGA 2A | 44NGA21AA | NGA 2A | 3 | 637
0NGA PRO - INOX PUMP BODY WITH OPEN IMPELLER | 0 | NGA PRO - INOX PUMP BODY WITH OPEN IMPELLER
44GEX32BA1NGAm1B - PRO | 44GEX32BA1 | NGAm1B - PRO | 0.75 | 559
44GEX32AA1NGAm1A - PRO | 44GEX32AA1 | NGAm1A - PRO | 1 | 564
44NGA20DA1NGAm 2D - PRO | 44NGA20DA1 | NGAm 2D - PRO | 1.5 | 940
44NGA20CA1NGAm 2C - PRO | 44NGA20CA1 | NGAm 2C - PRO | 2 | 961
44NGA20BA1NGAm 2B - PRO | 44NGA20BA1 | NGAm 2B - PRO | 2.5 | 983
44NGA20AA1NGAm 2A - PRO | 44NGA20AA1 | NGAm 2A - PRO | 3 | 1006
44GEX32BANGA 1B - PRO | 44GEX32BA | NGA 1B - PRO | 0.75 | 578
44GEX32AANGA 1A - PRO | 44GEX32AA | NGA 1A - PRO | 1 | 583
44NGA20DANGA 2D - PRO | 44NGA20DA | NGA 2D - PRO | 1.5 | 940
44NGA20CANGA 2C - PRO | 44NGA20CA | NGA 2C - PRO | 2 | 961
44NGA20BANGA 2B - PRO | 44NGA20BA | NGA 2B - PRO | 2.5 | 983
44NGA20AANGA 2A - PRO | 44NGA20AA | NGA 2A - PRO | 3 | 1006
0HF - MEDIUM FLOWRATE | 0 | HF - MEDIUM FLOWRATE
47HF50M6BA1HFm50B | 47HF50M6BA1 | HFm50B | 0.5 | 195
47HF50M6AA1HFm50A | 47HF50M6AA1 | HFm50A | 0.75 | 201
47HF5M1BA1HFm51B | 47HF5M1BA1 | HFm51B | 0.85 | 238
47HF5M1AA1HFm51A | 47HF5M1AA1 | HFm51A | 1 | 244
47HF61MC7A1HFm70C | 47HF61MC7A1 | HFm70C | 1.5 | 364
47HF61MB7A1HFm70B | 47HF61MB7A1 | HFm70B | 2 | 390
47HF50T6BAHF50B | 47HF50T6BA | HF50B | 0.5 | 215
47HF50T6AAHF50A | 47HF50T6AA | HF50A | 0.75 | 218
47HF5T1BAHF51B | 47HF5T1BA | HF51B | 0.85 | 256
47HF5T1AAHF51A | 47HF5T1AA | HF51A | 1 | 261
47HF61TC7AHF70C | 47HF61TC7A | HF70C | 1.5 | 375
47HF61TB7AHF70B | 47HF61TB7A | HF70B | 2 | 390
47HF61TA7AHF70A | 47HF61TA7A | HF70A | 3 | 425
0HF - MEDIUM FLOWRATE | 0 | HF - MEDIUM FLOWRATE
47HF5M0BA1HFm5B | 47HF5M0BA1 | HFm5B | 1 | 250
47HF5M0AA1HFm5A | 47HF5M0AA1 | HFm5A | 1.5 | 265
47HF5M2B7A1HFm5BM | 47HF5M2B7A1 | HFm5BM | 1.5 | 364
47HF5M2A7A1HFm5AM | 47HF5M2A7A1 | HFm5AM | 2 | 382
47HF5T0BAHF5B | 47HF5T0BA | HF5B | 1 | 268
47HF5T0AAHF5A | 47HF5T0AA | HF5A | 1.5 | 276
47HF5T2B7AHF5BM | 47HF5T2B7A | HF5BM | 1.5 | 375
47HF5T2A7AHF5AM | 47HF5T2A7A | HF5AM | 2 | 382
0HF - HIGH FLOWRATE | 0 | HF - HIGH FLOWRATE
47HF5M0LA1HFm4 | 47HF5M0LA1 | HFm4 | 1 | 244
47HF6M0C7A1HFm6C | 47HF6M0C7A1 | HFm6C | 1.5 | 424
47HF6M0B7A1HFm6B | 47HF6M0B7A1 | HFm6B | 2 | 445
47HF6M0A7A1HFm6A | 47HF6M0A7A1 | HFm6A | 3 | 523
47HF5T0LAHF4 | 47HF5T0LA | HF4 | 1 | 265
47HF6T0C7AHF6C | 47HF6T0C7A | HF6C | 1.5 | 438
47HF6T0B7AHF6B | 47HF6T0B7A | HF6B | 2 | 443
47HF6T0A7AHF6A | 47HF6T0A7A | HF6A | 3 | 463
47HF8T0B1AHF8B | 47HF8T0B1A | HF8B | 4 | 739
47HF83T0AAHF8A | 47HF83T0AA | HF8A | 5.5 | 816
47HF826BAHF20B | 47HF826BA | HF20B | 4 | 764
47HF826AAHF20A | 47HF826AA | HF20A | 5.5 | 827
47HF93TBEHF30B | 47HF93TBE | HF30B | 7.5 | 986
47HF93TAEHF30A | 47HF93TAE | HF30A | 10 | 1024
0F32 - STANDARDIZED CENTRIFUGAL PUMPS | 0 | F32 - STANDARDIZED CENTRIFUGAL PUMPS
4FN32148C7A1Fm32/160C | 4FN32148C7A1 | Fm32/160C | 2 | 665
4FN32159B1A1Fm32/160B | 4FN32159B1A1 | Fm32/160B | 3 | 789
4FN32148C7AF32/160C | 4FN32148C7A | F32/160C | 2 | 646
4FN32149B7AF32/160B | 4FN32149B7A | F32/160B | 3 | 672
4FN32160A1AF32/160A | 4FN32160A1A | F32/160A | 4 | 751
4FN32203CAF32/200C | 4FN32203CA | F32/200C | 5.5 | 882
4FN32203BEF32/200B | 4FN32203BE | F32/200B | 7.5 | 950
4FN32203AEF32/200A | 4FN32203AE | F32/200A | 10 | 982
4FN3220HBAF32/200BH | 4FN3220HBA | F32/200BH | 4 | 857
4FN3220HAAF32/200AH | 4FN3220HAA | F32/200AH | 5.5 | 882
4FN32250CEF32/250C | 4FN32250CE | F32/250C | 12.5 | 1934
4FN32250BEF32/250B | 4FN32250BE | F32/250B | 15 | 1948
4FN32250AEF32/250A | 4FN32250AE | F32/250A | 20 | 2095
0F40 - STANDARDIZED CENTRIFUGAL PUMPS | 0 | F40 - STANDARDIZED CENTRIFUGAL PUMPS
4FN40125CA1Fm40/125C | 4FN40125CA1 | Fm40/125C | 1.5 | 629
4FN40125BA1Fm40/125B | 4FN40125BA1 | Fm40/125B | 2 | 665
4FN40158C1A1Fm40/160C | 4FN40158C1A1 | Fm40/160C | 3 | 789
4FN40125CAF40/125C | 4FN40125CA | F40/125C | 1.5 | 623
4FN40125BAF40/125B | 4FN40125BA | F40/125B | 2 | 646
4FN40125AAF40/125A | 4FN40125AA | F40/125A | 3 | 673
4FN40158C7AF40/160C | 4FN40158C7A | F40/160C | 3 | 673
4FN40159B1AF40/160B | 4FN40159B1A | F40/160B | 4 | 751
4FN40163AAF40/160A | 4FN40163AA | F40/160A | 5.5 | 814
4FN40203BEF40/200B | 4FN40203BE | F40/200B | 7.5 | 968
4FN40203AEF40/200A | 4FN40203AE | F40/200A | 10 | 1024
4FN40250CEF40/250C | 4FN40250CE | F40/250C | 12.5 | 1934
4FN40250BEF40/250B | 4FN40250BE | F40/250B | 15 | 1948
4FN40250AEF40/250A | 4FN40250AE | F40/250A | 20 | 2095
0F50 - STANDARDIZED CENTRIFUGAL PUMPS | 0 | F50 - STANDARDIZED CENTRIFUGAL PUMPS
4FN50162C1A1Fm50/125C | 4FN50162C1A1 | Fm50/125C | 3 | 789
4FN50162C7AF50/125C | 4FN50162C7A | F50/125C | 3 | 673
4FN50162B1AF50/125B | 4FN50162B1A | F50/125B | 4 | 751
4FN50161AAF50/125A | 4FN50161AA | F50/125A | 5.5 | 814
4FN50163CAF50/160C | 4FN50163CA | F50/160C | 5.5 | 882
4FN50163BEF50/160B | 4FN50163BE | F50/160B | 7.5 | 950
4FN50163AEF50/160A | 4FN50163AE | F50/160A | 10 | 982
4FN50165CEF50/200C | 4FN50165CE | F50/200C | 15 | 1913
4FN50165BEF50/200B | 4FN50165BE | F50/200B | 20 | 2058
4FN50165AEF50/200A | 4FN50165AE | F50/200A | 25 | 2200
4FN50166AEF50/200AR | 4FN50166AE | F50/200AR | 30 | 2347
4FN50167EF50/250D | 4FN50167E | F50/250D | 12.5 | 1934
4FN50168EF50/250C | 4FN50168E | F50/250C | 15 | 1948
4FN50169EF50/250B | 4FN50169E | F50/250B | 20 | 2073
4FN50170EF50/250A | 4FN50170E | F50/250A | 25 | 2184
4FN50172AEF50/250AR | 4FN50172AE | F50/250AR | 30 | 2337
0F65 - STANDARDIZED CENTRIFUGAL PUMPS | 0 | F65 - STANDARDIZED CENTRIFUGAL PUMPS
4FN65125CAF65/125C | 4FN65125CA | F65/125C | 5.5 | 998
4FN65125BEF65/125B | 4FN65125BE | F65/125B | 7.5 | 1036
4FN65125AEF65/125A | 4FN65125AE | F65/125A | 10 | 1075
4FN65158EF65/160C | 4FN65158E | F65/160C | 12.5 | 1913
4FN65159EF65/160B | 4FN65159E | F65/160B | 15 | 1930
4FN65160EF65/160A | 4FN65160E | F65/160A | 20 | 2034
4FN65165BEF65/200B | 4FN65165BE | F65/200B | 20 | 2095
4FN65165AEF65/200A | 4FN65165AE | F65/200A | 25 | 2205
4FN65170AEF65/200AR | 4FN65170AE | F65/200AR | 30 | 2377
4FN65250CEF65/250C (mec200) | 4FN65250CE | F65/250C (mec200) | 40 | 5105
4FN65250BEF65/250B (mec200) | 4FN65250BE | F65/250B (mec200) | 50 | 5397
4FN65250AEF65/250A (mec200) | 4FN65250AE | F65/250A (mec200) | 60 | 5513
0F80 - STANDARDIZED CENTRIFUGAL PUMPS | 0 | F80 - STANDARDIZED CENTRIFUGAL PUMPS
4FN80160DEF80/160D | 4FN80160DE | F80/160D | 15 | 1940
4FN80160CEF80/160C | 4FN80160CE | F80/160C | 20 | 2084
4FN80160BEF80/160B | 4FN80160BE | F80/160B | 25 | 2172
4FN80160AEF80/160A | 4FN80160AE | F80/160A | 30 | 2349
4FN80200BEF80/200B (mec200) *** | 4FN80200BE | F80/200B (mec200) *** | 40 | 5094
4FN80200AEF80/200A (mec200) *** | 4FN80200AE | F80/200A (mec200) *** | 50 | 5376
4FN80250BEF80/250B (mec200) *** | 4FN80250BE | F80/250B (mec200) *** | 60 | 5656
4FN80250AEF80/250A (mec250) *** | 4FN80250AE | F80/250A (mec250) *** | 75 | 12285
0F100 - STANDARDIZED CENTRIFUGAL PUMPS | 0 | F100 - STANDARDIZED CENTRIFUGAL PUMPS
4FNA10160CNEF100/160C *** | 4FNA10160CNE | F100/160C *** | 20 | 2195
4FNA10160BNEF100/160B *** | 4FNA10160BNE | F100/160B *** | 25 | 2291
4FNA10160ANEF100/160A *** | 4FNA10160ANE | F100/160A *** | 30 | 2464
4FNA10200CEF100/200C (mec200) *** | 4FNA10200CE | F100/200C (mec200) *** | 40 | 5198
4FNA10200BEF100/200B (mec200) *** | 4FNA10200BE | F100/200B (mec200) *** | 50 | 5502
4FNA10200AEF100/200A (mec200) *** | 4FNA10200AE | F100/200A (mec200) *** | 60 | 5623
4FNA10250BEF100/250B (mec250) *** | 4FNA10250BE | F100/250B (mec250) *** | 75 | 12285
4FNA10250AEF100/250A (mec250) *** | 4FNA10250AE | F100/250A (mec250) *** | 100 | 12852
0F50 - AISI316 | 0 | F50 - AISI316
4F50163XCAF50/160C-I A316 | 4F50163XCA | F50/160C-I A316 | 5.5 | 3150
4F50163XBEF50/160B-I A316 | 4F50163XBE | F50/160B-I A316 | 7.5 | 3213
4F50163XAEF50/160A-I A316 | 4F50163XAE | F50/160A-I A316 | 10 | 3276
0F65 - AISI316 | 0 | F65 - AISI316
4F65125XCAF65/125C A316 | 4F65125XCA | F65/125C A316 | 5.5 | 3749
4F65125XBEF65/125B A316 | 4F65125XBE | F65/125B A316 | 7.5 | 3812
4F65125XAEF65/125A A316 | 4F65125XAE | F65/125A A316 | 10 | 3864
0FLANGE X STANDARDIZED CENTRIFUGAL PUMPS | 0 | FLANGE X STANDARDIZED CENTRIFUGAL PUMPS
ASS14FL0320Controflange 32x50 | ASS14FL0320 | Controflange 32x50 |  | 60
ASS14FL0400Controflange 40x65 | ASS14FL0400 | Controflange 40x65 |  | 66
ASS14FL0500Controflange 50x65 | ASS14FL0500 | Controflange 50x65 |  | 67
ASS14FL0650Controflange 65x80 | ASS14FL0650 | Controflange 65x80 |  | 75
ASS14FL0800Controflange 80x100 | ASS14FL0800 | Controflange 80x100 |  | 92
ASS14FL1000Controflange 100x125 | ASS14FL1000 | Controflange 100x125 |  | 111
0F4 - 4-POLES STANDARDIZED CENTRIFUGAL PUMPS | 0 | F4 - 4-POLES STANDARDIZED CENTRIFUGAL PUMPS
0F4 32 - 4-POLES STANDARDIZED CENTRIFUGAL PUMPS | 0 | F4 32 - 4-POLES STANDARDIZED CENTRIFUGAL PUMPS
4FP32160BAF4 32/160B | 4FP32160BA | F4 32/160B | 0.5 | 634
4FP32160AAF4 32/160A | 4FP32160AA | F4 32/160A | 0.5 | 634
4FP32203BAF4 32/200B | 4FP32203BA | F4 32/200B | 1 | 938
4FP32203AAF4 32/200A | 4FP32203AA | F4 32/200A | 1.5 | 960
4FP3220HBAF4 32/200BH | 4FP3220HBA | F4 32/200BH | 1 | 938
4FP3220HAAF4 32/200AH | 4FP3220HAA | F4 32/200AH | 1 | 960
4FP32250CAF4 32/250C | 4FP32250CA | F4 32/250C | 1.5 | 1279
4FP32250BAF4 32/250B | 4FP32250BA | F4 32/250B | 2 | 1344
4FP32250AAF4 32/250A | 4FP32250AA | F4 32/250A | 3 | 1411
0F4 40 - 4-POLES STANDARDIZED CENTRIFUGAL PUMPS | 0 | F4 40 - 4-POLES STANDARDIZED CENTRIFUGAL PUMPS
4FP40160BAF4 40/160B | 4FP40160BA | F4 40/160B | 0.5 | 634
4FP40160AAF4 40/160A | 4FP40160AA | F4 40/160A | 0.75 | 645
4FP40203BAF4 40/200B | 4FP40203BA | F4 40/200B | 1 | 987
4FP40203AAF4 40/200A | 4FP40203AA | F4 40/200A | 1.5 | 1009
4FP40250CAF4 40/250C | 4FP40250CA | F4 40/250C | 1.5 | 1268
4FP40250BAF4 40/250B | 4FP40250BA | F4 40/250B | 2 | 1344
4FP40250AAF4 40/250A | 4FP40250AA | F4 40/250A | 3 | 1362
0F4 50 - 4-POLES STANDARDIZED CENTRIFUGAL PUMPS | 0 | F4 50 - 4-POLES STANDARDIZED CENTRIFUGAL PUMPS
4FP50160BAF4 50/125B | 4FP50160BA | F4 50/125B | 0.75 | 646
4FP50160AAF4 50/125A | 4FP50160AA | F4 50/125A | 0.75 | 646
4FP50163BAF4 50/160B | 4FP50163BA | F4 50/160B | 1 | 960
4FP50163AAF4 50/160A | 4FP50163AA | F4 50/160A | 1.5 | 982
4FP50165CAF4 50/200C | 4FP50165CA | F4 50/200C | 2 | 1344
4FP50165BAF4 50/200B | 4FP50165BA | F4 50/200B | 3 | 1362
4FP50165AAF4 50/200A | 4FP50165AA | F4 50/200A | 3 | 1362
4FP50166AAF4 50/200AR | 4FP50166AA | F4 50/200AR | 4 | 1430
4FP50167AF4 50/250D | 4FP50167A | F4 50/250D | 1.5 | 1268
4FP50168AF4 50/250C | 4FP50168A | F4 50/250C | 2 | 1344
4FP50169AF4 50/250B | 4FP50169A | F4 50/250B | 3 | 1362
4FP50170AF4 50/250A | 4FP50170A | F4 50/250A | 3 | 1362
4FP50172AAF4 50/250AR | 4FP50172AA | F4 50/250AR | 4 | 1433
0F4 65 - 4-POLES STANDARDIZED CENTRIFUGAL PUMPS | 0 | F4 65 - 4-POLES STANDARDIZED CENTRIFUGAL PUMPS
4FP65125BAF4 65/125B | 4FP65125BA | F4 65/125B | 1 | 1036
4FP65125AAF4 65/125A | 4FP65125AA | F4 65/125A | 1.5 | 1058
4FP65158AF4 65/160C | 4FP65158A | F4 65/160C | 1.5 | 1268
4FP65159AF4 65/160B | 4FP65159A | F4 65/160B | 2 | 1344
4FP65160AF4 65/160A | 4FP65160A | F4 65/160A | 3 | 1362
4FP65165AAF4 65/200A | 4FP65165AA | F4 65/200A | 3 | 1433
4FP65170AAF4 65/200AR | 4FP65170AA | F4 65/200AR | 4 | 1470
4FP65250BAF4 65/250B | 4FP65250BA | F4 65/250B | 5.5 | 2139
4FP65250AAF4 65/250A | 4FP65250AA | F4 65/250A | 7.5 | 2189
0F4 80 - 4-POLES STANDARDIZED CENTRIFUGAL PUMPS | 0 | F4 80 - 4-POLES STANDARDIZED CENTRIFUGAL PUMPS
4FP80160DAF4 80/160D | 4FP80160DA | F4 80/160D | 2 | 1344
4FP80160CAF4 80/160C | 4FP80160CA | F4 80/160C | 3 | 1365
4FP80160BAF4 80/160B | 4FP80160BA | F4 80/160B | 3 | 1365
4FP80160AAF4 80/160A | 4FP80160AA | F4 80/160A | 4 | 1433
4FP80200BAF4 80/200B | 4FP80200BA | F4 80/200B | 5.5 | 2069
4FP80200AAF4 80/200A | 4FP80200AA | F4 80/200A | 7.5 | 2111
4FP80250BAF4 80/250B | 4FP80250BA | F4 80/250B | 7.5 | 2646
4FP80250AAF4 80/250A | 4FP80250AA | F4 80/250A | 10 | 2793
0F4 100 - 4 POLES STANDARDIZED CENTRIFUGAL PUMPS | 0 | F4 100 - 4 POLES STANDARDIZED CENTRIFUGAL PUMPS
4FPA10160BNAF4 100/160B-N | 4FPA10160BNA | F4 100/160B-N | 3 | 1565
4FPA10160ANAF4 100/160A-N | 4FPA10160ANA | F4 100/160A-N | 4 | 1622
4FPA10200CAF4 100/200C | 4FPA10200CA | F4 100/200C | 5.5 | 2231
4FPA10200BAF4 100/200B | 4FPA10200BA | F4 100/200B | 7.5 | 2252
4FPA10200AAF4 100/200A | 4FPA10200AA | F4 100/200A | 7.5 | 2252
4FPA10250BAF4 100/250B | 4FPA10250BA | F4 100/250B | 10 | 2872
4FPA10250AAF4 100/250A | 4FPA10250AA | F4 100/250A | 12.5 | 3171
0FG - BARESHAFT STANDARDIZED CENTRIFUGAL PUMPS | 0 | FG - BARESHAFT STANDARDIZED CENTRIFUGAL PUMPS
0FG-32 - BARESHAFT STANDARDIZED CENTRIFUGAL PUMPS | 0 | FG-32 - BARESHAFT STANDARDIZED CENTRIFUGAL PUMPS
4FG3216C010FG 32/160C | 4FG3216C010 | FG 32/160C | 2 | 811
4FG3216B010FG 32/160B | 4FG3216B010 | FG 32/160B | 3 | 811
4FG3216A010FG 32/160A | 4FG3216A010 | FG 32/160A | 4 | 811
4FG3220C010FG 32/200C | 4FG3220C010 | FG 32/200C | 5.5 | 904
4FG3220B010FG 32/200B | 4FG3220B010 | FG 32/200B | 7.5 | 904
4FG3220A010FG 32/200A | 4FG3220A010 | FG 32/200A | 10 | 904
4FG3221BH010FG 32/200BH | 4FG3221BH010 | FG 32/200BH | 4 | 904
4FG3221AH010FG 32/200AH | 4FG3221AH010 | FG 32/200AH | 5.5 | 904
4FG3225C010FG 32/250C | 4FG3225C010 | FG 32/250C | 12.5 | 1185
4FG3225B010FG 32/250B | 4FG3225B010 | FG 32/250B | 15 | 1185
4FG3225A010FG 32/250A | 4FG3225A010 | FG 32/250A | 20 | 1185
0FG-40 - BARESHAFT STANDARDIZED CENTRIFUGAL PUMPS | 0 | FG-40 - BARESHAFT STANDARDIZED CENTRIFUGAL PUMPS
4FG4012C010FG 40/125C | 4FG4012C010 | FG 40/125C | 1.5 | 838
4FG4012B010FG 40/125B | 4FG4012B010 | FG 40/125B | 2 | 838
4FG4012A010FG 40/125A | 4FG4012A010 | FG 40/125A | 3 | 838
4FG4016C010FG 40/160C | 4FG4016C010 | FG 40/160C | 3 | 811
4FG4016B010FG 40/160B | 4FG4016B010 | FG 40/160B | 4 | 811
4FG4016A010FG 40/160A | 4FG4016A010 | FG 40/160A | 5.5 | 811
4FG4020B010FG 40/200B | 4FG4020B010 | FG 40/200B | 7.5 | 945
4FG4020A010FG 40/200A | 4FG4020A010 | FG 40/200A | 10 | 945
4FG4025C010FG 40/250C | 4FG4025C010 | FG 40/250C | 12.5 | 1174
4FG4025B010FG 40/250B | 4FG4025B010 | FG 40/250B | 15 | 1174
4FG4025A010FG 40/250A | 4FG4025A010 | FG 40/250A | 20 | 1174
0FG 50 - BARESHAFT STANDARDIZED CENTRIFUGAL PUMPS | 0 | FG 50 - BARESHAFT STANDARDIZED CENTRIFUGAL PUMPS
4FG5012C010FG 50/125C | 4FG5012C010 | FG 50/125C | 3 | 835
4FG5012B010FG 50/125B | 4FG5012B010 | FG 50/125B | 4 | 835
4FG5012A010FG 50/125A | 4FG5012A010 | FG 50/125A | 5.5 | 835
4FG5016C010FG 50/160C | 4FG5016C010 | FG 50/160C | 5.5 | 905
4FG5016B010FG 50/160B | 4FG5016B010 | FG 50/160B | 7.5 | 905
4FG5016A010FG 50/160A | 4FG5016A010 | FG 50/160A | 10 | 905
4FG5020C010FG 50/200C | 4FG5020C010 | FG 50/200C | 15 | 1152
4FG5020B010FG 50/200B | 4FG5020B010 | FG 50/200B | 20 | 1152
4FG5020A010FG 50/200A | 4FG5020A010 | FG 50/200A | 25 | 1152
4FG5021AR010FG 50/200AR | 4FG5021AR010 | FG 50/200AR | 30 | 1152
4FG5025D010FG 50/250D | 4FG5025D010 | FG 50/250D | 12.5 | 1152
4FG5025C010FG 50/250C | 4FG5025C010 | FG 50/250C | 15 | 1152
4FG5025B010FG 50/250B | 4FG5025B010 | FG 50/250B | 20 | 1152
4FG5025A010FG 50/250A | 4FG5025A010 | FG 50/250A | 25 | 1152
4FG5026AR010FG 50/250AR | 4FG5026AR010 | FG 50/250AR | 30 | 1152
0FG 65 - BARESHAFT STANDARDIZED CENTRIFUGAL PUMPS | 0 | FG 65 - BARESHAFT STANDARDIZED CENTRIFUGAL PUMPS
4FG6512C010FG 65/125C | 4FG6512C010 | FG 65/125C | 5.5 | 992
4FG6512B010FG 65/125B | 4FG6512B010 | FG 65/125B | 7.5 | 992
4FG6512A010FG 65/125A | 4FG6512A010 | FG 65/125A | 10 | 992
4FG6516C010FG 65/160C | 4FG6516C010 | FG 65/160C | 12.5 | 1152
4FG6516B010FG 65/160B | 4FG6516B010 | FG 65/160B | 15 | 1152
4FG6516A010FG 65/160A | 4FG6516A010 | FG 65/160A | 20 | 1152
4FG6520B010FG 65/200B | 4FG6520B010 | FG 65/200B | 20 | 1187
4FG6520A010FG 65/200A | 4FG6520A010 | FG 65/200A | 25 | 1187
4FG6521AR010FG 65/200AR | 4FG6521AR010 | FG 65/200AR | 30 | 1187
4FG6525C010FG 65/250C | 4FG6525C010 | FG 65/250C | 40 | 1801
4FG6525B010FG 65/250B | 4FG6525B010 | FG 65/250B | 50 | 1801
4FG6525A010FG 65/250A | 4FG6525A010 | FG 65/250A | 60 | 1801
0FG 80 - STANDARDIZED CENTRIFUGAL PUMPS AD ASSE NUDO | 0 | FG 80 - STANDARDIZED CENTRIFUGAL PUMPS AD ASSE NUDO
4FG8016D010FG 80/160D | 4FG8016D010 | FG 80/160D | 15 | 1187
4FG8016C010FG 80/160C | 4FG8016C010 | FG 80/160C | 20 | 1187
4FG8016B010FG 80/160B | 4FG8016B010 | FG 80/160B | 25 | 1187
4FG8016A010FG 80/160A | 4FG8016A010 | FG 80/160A | 30 | 1187
4FG8020B010FG 80/200B | 4FG8020B010 | FG 80/200B | 40 | 1423
4FG8020A010FG 80/200A | 4FG8020A010 | FG 80/200A | 50 | 1423
4FG8025B010FG 80/250B | 4FG8025B010 | FG 80/250B | 60 | 1943
4FG8025A010FG 80/250A | 4FG8025A010 | FG 80/250A | 75 | 1943
0FG 100 - BARESHAFT STANDARDIZED CENTRIFUGAL PUMPS | 0 | FG 100 - BARESHAFT STANDARDIZED CENTRIFUGAL PUMPS
4FG9116CN010FG 100/160C | 4FG9116CN010 | FG 100/160C | 20 | 1323
4FG9116BN010FG 100/160B | 4FG9116BN010 | FG 100/160B | 25 | 1323
4FG9116AN010FG 100/160A | 4FG9116AN010 | FG 100/160A | 30 | 1323
4FG9120C010FG 100/200C | 4FG9120C010 | FG 100/200C | 40 | 1586
4FG9120B010FG 100/200B | 4FG9120B010 | FG 100/200B | 50 | 1586
4FG9120A010FG 100/200A | 4FG9120A010 | FG 100/200A | 60 | 1586
4FG9125B010FG 100/250B | 4FG9125B010 | FG 100/250B | 75 | 2032
4FG9125A010FG 100/250A | 4FG9125A010 | FG 100/250A | 100 | 2032
Collaudo EN12845 |  | Collaudo EN12845 |  | 121
0ЭЛЕКТРОНАСОСЫ ДЛЯ БАССЕЙНОВ | 0 | ЭЛЕКТРОНАСОСЫ ДЛЯ БАССЕЙНОВ
0MAGNIFICA | 0 | MAGNIFICA
43MA011A1MAGNIFICA 1m | 43MA011A1 | MAGNIFICA 1m | 0.75 | 441
43MA021A1MAGNIFICA 2m | 43MA021A1 | MAGNIFICA 2m | 1 | 447
43MA031A1MAGNIFICA 3m | 43MA031A1 | MAGNIFICA 3m | 1.5 | 559
43MA041A1MAGNIFICA 4m | 43MA041A1 | MAGNIFICA 4m | 2 | 604
43MA051A1MAGNIFICA 5m | 43MA051A1 | MAGNIFICA 5m | 3 | 651
43MA011AMAGNIFICA 1 | 43MA011A | MAGNIFICA 1 | 0.75 | 441
43MA021AMAGNIFICA 2 | 43MA021A | MAGNIFICA 2 | 1 | 447
43MA031AMAGNIFICA 3 | 43MA031A | MAGNIFICA 3 | 1.5 | 559
43MA041AMAGNIFICA 4 | 43MA041A | MAGNIFICA 4 | 2 | 604
43MA051AMAGNIFICA 5 | 43MA051A | MAGNIFICA 5 | 3 | 651
03SR 1 | 0 | 3SR 1
4931114WI53SR 1/14 - HYD | 4931114WI5 | 3SR 1/14 - HYD | 0.33 | 212
4931121WI53SR 1/21 - HYD | 4931121WI5 | 3SR 1/21 - HYD | 0.5 | 252
4931131WI53SR 1/31 - HYD | 4931131WI5 | 3SR 1/31 - HYD | 0.75 | 315
4931142WI53SR 1/42 - HYD | 4931142WI5 | 3SR 1/42 - HYD | 1 | 425
4931162WI53SR 1/62 - HYD | 4931162WI5 | 3SR 1/62 - HYD | 1.5 | 559
3SR 2 |  | 3SR 2
4931210WI53SR 2/10 - HYD | 4931210WI5 | 3SR 2/10 - HYD | 0.33 | 195
4931214WI53SR 2/14 - HYD | 4931214WI5 | 3SR 2/14 - HYD | 0.5 | 218
4931221WI53SR 2/21 - HYD | 4931221WI5 | 3SR 2/21 - HYD | 0.75 | 257
4931228WI53SR 2/28 - HYD | 4931228WI5 | 3SR 2/28 - HYD | 1 | 352
4931241WI53SR 2/41 - HYD | 4931241WI5 | 3SR 2/41 - HYD | 1.5 | 446
3SR 4 |  | 3SR 4
4931405WI53SR 4/5 - HYD | 4931405WI5 | 3SR 4/5 - HYD | 0.33 | 168
4931408WI53SR 4/8 - HYD | 4931408WI5 | 3SR 4/8 - HYD | 0.5 | 189
4931412WI53SR 4/12 - HYD | 4931412WI5 | 3SR 4/12 - HYD | 0.75 | 212
4931416WI53SR 4/16 - HYD | 4931416WI5 | 3SR 4/16 - HYD | 1 | 271
4931423WI53SR 4/23 - HYD | 4931423WI5 | 3SR 4/23 - HYD | 1.5 | 336
03SR 1 | 0 | 3SR 1
4931114PLA13SRm 1/14 | 4931114PLA1 | 3SRm 1/14 | 0.33 | 443
4931121PLA13SRm 1/21 | 4931121PLA1 | 3SRm 1/21 | 0.5 | 483
4931131PLA13SRm 1/31 | 4931131PLA1 | 3SRm 1/31 | 0.75 | 567
4931142PLA13SRm 1/42 | 4931142PLA1 | 3SRm 1/42 | 1 | 688
4931162PLA13SRm 1/62 | 4931162PLA1 | 3SRm 1/62 | 1.5 | 853
4931114PLA3SR 1/14 | 4931114PLA | 3SR 1/14 | 0.33 | 459
4931121PLA3SR 1/21 | 4931121PLA | 3SR 1/21 | 0.5 | 499
4931131PLA3SR 1/31 | 4931131PLA | 3SR 1/31 | 0.75 | 578
4931142PLA3SR 1/42 | 4931142PLA | 3SR 1/42 | 1 | 698
4931162PLA3SR 1/62 | 4931162PLA | 3SR 1/62 | 1.5 | 868
3SR 2 |  | 3SR 2
4931210PLA13SRm 2/10 | 4931210PLA1 | 3SRm 2/10 | 0.33 | 426
4931214PLA13SRm 2/14 | 4931214PLA1 | 3SRm 2/14 | 0.5 | 449
4931221PLA13SRm 2/21 | 4931221PLA1 | 3SRm 2/21 | 0.75 | 509
4931228PLA13SRm 2/28 | 4931228PLA1 | 3SRm 2/28 | 1 | 614
4931241PLA13SRm 2/41 | 4931241PLA1 | 3SRm 2/41 | 1.5 | 740
4931210PLA3SR 2/10 | 4931210PLA | 3SR 2/10 | 0.33 | 442
4931214PLA3SR 2/14 | 4931214PLA | 3SR 2/14 | 0.5 | 465
4931221PLA3SR 2/21 | 4931221PLA | 3SR 2/21 | 0.75 | 520
4931228PLA3SR 2/28 | 4931228PLA | 3SR 2/28 | 1 | 625
4931241PLA3SR 2/41 | 4931241PLA | 3SR 2/41 | 1.5 | 756
3SR 4 |  | 3SR 4
4931405PLA13SRm 4/5 | 4931405PLA1 | 3SRm 4/5 | 0.33 | 399
4931408PLA13SRm 4/8 | 4931408PLA1 | 3SRm 4/8 | 0.5 | 420
4931412PLA13SRm 4/12 | 4931412PLA1 | 3SRm 4/12 | 0.75 | 464
4931416PLA13SRm 4/16 | 4931416PLA1 | 3SRm 4/16 | 1 | 533
4931423PLA13SRm 4/23 | 4931423PLA1 | 3SRm 4/23 | 1.5 | 630
4931405PLA3SR 4/5 | 4931405PLA | 3SR 4/5 | 0.33 | 415
4931408PLA3SR 4/8 | 4931408PLA | 3SR 4/8 | 0.5 | 436
4931412PLA3SR 4/12 | 4931412PLA | 3SR 4/12 | 0.75 | 475
4931416PLA3SR 4/16 | 4931416PLA | 3SR 4/16 | 1 | 544
4931423PLA3SR 4/23 | 4931423PLA | 3SR 4/23 | 1.5 | 646
0FLUID SOLAR SOLUTION | 0 | FLUID SOLAR SOLUTION
49M4SK110AFLUID SOLAR 1/10 | 49M4SK110A | FLUID SOLAR 1/10 | 750 | 1575
49M4SK120AFLUID SOLAR 1/20 | 49M4SK120A | FLUID SOLAR 1/20 | 1500 | 1995
49M4SK206AFLUID SOLAR 2/6 | 49M4SK206A | FLUID SOLAR 2/6 | 750 | 1575
49M4SK214AFLUID SOLAR 2/14 | 49M4SK214A | FLUID SOLAR 2/14 | 1500 | 1995
49M4SK404AFLUID SOLAR 4/4 | 49M4SK404A | FLUID SOLAR 4/4 | 750 | 1575
49M4SK408AFLUID SOLAR 4/8 | 49M4SK408A | FLUID SOLAR 4/8 | 1500 | 1995
49M4SK603AFLUID SOLAR 6/3 | 49M4SK603A | FLUID SOLAR 6/3 | 750 | 1575
49M4SK606AFLUID SOLAR 6/6 | 49M4SK606A | FLUID SOLAR 6/6 | 1500 | 1995
117SF104RCavi FluidSolar sez4 Rosso (€/m) | 117SF104R | Cavi FluidSolar sez4 Rosso (€/m) |  | 3
117SF104NCavi FluidSolar sez4 Nero (€/m) | 117SF104N | Cavi FluidSolar sez4 Nero (€/m) |  | 3
117SF106RCavi FluidSolar sez6 Rosso (€/m) | 117SF106R | Cavi FluidSolar sez6 Rosso (€/m) |  | 4
117SF106NCavi FluidSolar sez6 Nero (€/m) | 117SF106N | Cavi FluidSolar sez6 Nero (€/m) |  | 4
0DAVIS | 0 | DAVIS
484SK40A1DAVIS - 20m | 484SK40A1 | DAVIS - 20m | 1 | 389
4" MONOBLOCK SUBMERSIBLE PUMPS + 20MT POWER CABLE |  | 4" MONOBLOCK SUBMERSIBLE PUMPS + 20MT POWER CABLE
0SALI | 0 | SALI
49M41108LA1SALI 20 mt | 49M41108LA1 | SALI 20 mt | 1 | 425
04BLOCK | 0 | 4BLOCK
49M42206LA14BLOCKm2/6 20m | 49M42206LA1 | 4BLOCKm2/6 20m | 0.5 | 431
49M42209LA14BLOCKm2/9 20m | 49M42209LA1 | 4BLOCKm2/9 20m | 0.75 | 462 | 422
49M42212LA14BLOCKm2/12 20m | 49M42212LA1 | 4BLOCKm2/12 20m | 1 | 494 | 446
49M42218LA14BLOCKm2/18 20m | 49M42218LA1 | 4BLOCKm2/18 20m | 1.5 | 609 | 518
49M42404LA14BLOCKm4/4 20m | 49M42404LA1 | 4BLOCKm4/4 20m | 0.5 | 431
49M42406LA14BLOCKm4/6 20m | 49M42406LA1 | 4BLOCKm4/6 20m | 0.75 | 462 | 422
49M42408LA14BLOCKm4/8 20m | 49M42408LA1 | 4BLOCKm4/8 20m | 1 | 494 | 446
49M42413LA14BLOCKm4/13 20m | 49M42413LA1 | 4BLOCKm4/13 20m | 1.5 | 609 | 518
49M42603LA14BLOCKm6/3 20m | 49M42603LA1 | 4BLOCKm6/3 20m | 0.5 | 431
49M42605LA14BLOCKm6/5 20m | 49M42605LA1 | 4BLOCKm6/5 20m | 0.75 | 462 | 422
49M42607LA14BLOCKm6/7 20m | 49M42607LA1 | 4BLOCKm6/7 20m | 1 | 494 | 446
49M42610LA14BLOCKm6/10 20m | 49M42610LA1 | 4BLOCKm6/10 20m | 1.5 | 609 | 518
49M42803LA14BLOCKm8/3 20m | 49M42803LA1 | 4BLOCKm8/3 20m | 0.75 | 462 | 422
49M42805LA14BLOCKm8/5 20m | 49M42805LA1 | 4BLOCKm8/5 20m | 1 | 494 | 446
49M42808LA14BLOCKm8/8 20m | 49M42808LA1 | 4BLOCKm8/8 20m | 1.5 | 609 | 518
0ГИДРАВЛИЧЕСКАЯ ЧАСТЬ СКВАЖИННЫХ НАСОСОВ С ПЛАВАЮЩИМИ РАБОЧИМИ КОЛЕСАМИ | 0 | ГИДРАВЛИЧЕСКАЯ ЧАСТЬ СКВАЖИННЫХ НАСОСОВ С ПЛАВАЮЩИМИ РАБОЧИМИ КОЛЕСАМИ
04SR1 F - HYD | 0 | 4SR1 F - HYD
49480012WI54SR1/12 F - HYD | 49480012WI5 | 4SR1/12 F - HYD | 0.5 | 226
49480017WI54SR1/17 F - HYD | 49480017WI5 | 4SR1/17 F - HYD | 0.75 | 273
49480022WI54SR1/22 F - HYD | 49480022WI5 | 4SR1/22 F - HYD | 1 | 326
49480032WI54SR1/32 F - HYD | 49480032WI5 | 4SR1/32 F - HYD | 1.5 | 410
49480042WI54SR1/42 F - HYD | 49480042WI5 | 4SR1/42 F - HYD | 2 | 530
4SR1.5 F - HYD |  | 4SR1.5 F - HYD
49480107WI54SR1,5/7 F - HYD | 49480107WI5 | 4SR1,5/7 F - HYD | 0.5 | 189
49480111WI54SR1,5/11 F - HYD | 49480111WI5 | 4SR1,5/11 F - HYD | 0.75 | 226
49480115WI54SR1,5/15 F - HYD | 49480115WI5 | 4SR1,5/15 F - HYD | 1 | 263
49480122WI54SR1,5/22 F - HYD | 49480122WI5 | 4SR1,5/22 F - HYD | 1.5 | 331
49480130WI54SR1,5/30 F - HYD | 49480130WI5 | 4SR1,5/30 F - HYD | 2 | 394
49480144WI54SR1,5/44 F - HYD | 49480144WI5 | 4SR1,5/44 F - HYD | 3 | 698
4SR2 F - HYD |  | 4SR2 F - HYD
49480206WI54SR2/6 F - HYD | 49480206WI5 | 4SR2/6 F - HYD | 0.5 | 189
49480209WI54SR2/9 F - HYD | 49480209WI5 | 4SR2/9 F - HYD | 0.75 | 212
49480212WI54SR2/12 F - HYD | 49480212WI5 | 4SR2/12 F - HYD | 1 | 224
49480217WI54SR2/17 F - HYD | 49480217WI5 | 4SR2/17 F - HYD | 1.5 | 278
49480223WI54SR2/23 F - HYD | 49480223WI5 | 4SR2/23 F - HYD | 2 | 333
49480233WI54SR2/33 F - HYD | 49480233WI5 | 4SR2/33 F - HYD | 3 | 425
4SR4 F - HYD |  | 4SR4 F - HYD
49480406WI54SR4/6 F - HYD | 49480406WI5 | 4SR4/6 F - HYD | 0.75 | 189
49480408WI54SR4/8 F - HYD | 49480408WI5 | 4SR4/8 F - HYD | 1 | 212
49480412WI54SR4/12 F - HYD | 49480412WI5 | 4SR4/12 F - HYD | 1.5 | 236
49480415WI54SR4/15 F - HYD | 49480415WI5 | 4SR4/15 F - HYD | 2 | 278
49480422WI54SR4/22 F - HYD | 49480422WI5 | 4SR4/22 F - HYD | 3 | 338
49480430WI54SR4/30 F - HYD | 49480430WI5 | 4SR4/30 F - HYD | 4 | 436
49480440WI54SR4/40 F - HYD | 49480440WI5 | 4SR4/40 F - HYD | 5.5 | 727
49480454WI54SR4/54 F - HYD | 49480454WI5 | 4SR4/54 F - HYD | 7.5 | 872
4SR6 F - HYD |  | 4SR6 F - HYD
49480604WI54SR6/4 F - HYD | 49480604WI5 | 4SR6/4 F - HYD | 0.75 | 189
49480606WI54SR6/6 F - HYD | 49480606WI5 | 4SR6/6 F - HYD | 1 | 200
49480609WI54SR6/9 F - HYD | 49480609WI5 | 4SR6/9 F - HYD | 1.5 | 218
49480613WI54SR6/13 F - HYD | 49480613WI5 | 4SR6/13 F - HYD | 2 | 263
49480617WI54SR6/17 F - HYD | 49480617WI5 | 4SR6/17 F - HYD | 3 | 315
49480624WI54SR6/24 F - HYD | 49480624WI5 | 4SR6/24 F - HYD | 4 | 402
49480632WI54SR6/32 F - HYD | 49480632WI5 | 4SR6/32 F - HYD | 5.5 | 499
49480643WI54SR6/43 F - HYD | 49480643WI5 | 4SR6/43 F - HYD | 7.5 | 672
49480658WI54SR6/58 F - HYD | 49480658WI5 | 4SR6/58 F - HYD | 10 | 940
4SR8 F - HYD |  | 4SR8 F - HYD
49480804WI54SR8/4 F - HYD | 49480804WI5 | 4SR8/4 F - HYD | 1 | 189
49480807WI54SR8/7 F - HYD | 49480807WI5 | 4SR8/7 F - HYD | 1.5 | 212
49480809WI54SR8/9 F - HYD | 49480809WI5 | 4SR8/9 F - HYD | 2 | 224
49480813WI54SR8/13 F - HYD | 49480813WI5 | 4SR8/13 F - HYD | 3 | 263
49480817WI54SR8/17 F - HYD | 49480817WI5 | 4SR8/17 F - HYD | 4 | 315
49480824WI54SR8/24 F - HYD | 49480824WI5 | 4SR8/24 F - HYD | 5.5 | 402
49480832WI54SR8/32 F - HYD | 49480832WI5 | 4SR8/32 F - HYD | 7.5 | 499
49480843WI54SR8/43 F - HYD | 49480843WI5 | 4SR8/43 F - HYD | 10 | 672
0КОМПЛЕКТ РУБАШКИ ОХЛАЖДЕНИЯ ДЛЯ 4" | 0 | КОМПЛЕКТ РУБАШКИ ОХЛАЖДЕНИЯ ДЛЯ 4"
ASSKIT4SRCR1КОМПЛЕКТ РУБАШКИ ОХЛАЖДЕНИЯ 4" 1 | ASSKIT4SRCR1 | КОМПЛЕКТ РУБАШКИ ОХЛАЖДЕНИЯ 4" 1 |  | 163
ASSKIT4SRCR2КОМПЛЕКТ РУБАШКИ ОХЛАЖДЕНИЯ 4" 2 | ASSKIT4SRCR2 | КОМПЛЕКТ РУБАШКИ ОХЛАЖДЕНИЯ 4" 2 |  | 168
ASSKIT4SRCR3КОМПЛЕКТ РУБАШКИ ОХЛАЖДЕНИЯ 4" 3 | ASSKIT4SRCR3 | КОМПЛЕКТ РУБАШКИ ОХЛАЖДЕНИЯ 4" 3 |  | 175
ASSKIT4SRCR4КОМПЛЕКТ РУБАШКИ ОХЛАЖДЕНИЯ 4" 4 | ASSKIT4SRCR4 | КОМПЛЕКТ РУБАШКИ ОХЛАЖДЕНИЯ 4" 4 |  | 193
0ГИДРАВЛИЧЕСКАЯ ЧАСТЬ НАСОСА 4SR10-12-15 - MEI>0,4 | 0 | ГИДРАВЛИЧЕСКАЯ ЧАСТЬ НАСОСА 4SR10-12-15 - MEI>0,4
04SR10-N - HYD (MEI > 0,4) | 0 | 4SR10-N - HYD (MEI > 0,4)
49481005WI54SR 10/5 N - HYD | 49481005WI5 | 4SR 10/5 N - HYD | 1 | 229
49481007WI54SR 10/7 N - HYD | 49481007WI5 | 4SR 10/7 N - HYD | 1.5 | 252
49481009WI54SR 10/9 N - HYD | 49481009WI5 | 4SR 10/9 N - HYD | 2 | 289
49481013WI54SR 10/13 N - HYD | 49481013WI5 | 4SR 10/13 N - HYD | 3 | 347
49481018WI54SR 10/18 N - HYD | 49481018WI5 | 4SR 10/18 N - HYD | 4 | 431
49481024WI54SR 10/24 N - HYD | 49481024WI5 | 4SR 10/24 N - HYD | 5.5 | 564
49481032WI54SR 10/32 N - HYD | 49481032WI5 | 4SR 10/32 N - HYD | 7.5 | 672
49481043WI54SR 10/43 N - HYD | 49481043WI5 | 4SR 10/43 N - HYD | 10 | 830
04SR12-N - HYD (MEI > 0,4) | 0 | 4SR12-N - HYD (MEI > 0,4)
49481205WI54SR 12/5 N - HYD | 49481205WI5 | 4SR 12/5 N - HYD | 1 | 235
49481207WI54SR 12/7 N - HYD | 49481207WI5 | 4SR 12/7 N - HYD | 1.5 | 263
49481209WI54SR 12/9 N - HYD | 49481209WI5 | 4SR 12/9 N - HYD | 2 | 305
49481213WI54SR 12/13 N - HYD | 49481213WI5 | 4SR 12/13 N - HYD | 3 | 369
49481218WI54SR 12/18 N - HYD | 49481218WI5 | 4SR 12/18 N - HYD | 4 | 473
49481224WI54SR 12/24 N - HYD | 49481224WI5 | 4SR 12/24 N - HYD | 5.5 | 599
49481232WI54SR 12/32 N - HYD | 49481232WI5 | 4SR 12/32 N - HYD | 7.5 | 727
49481240WI54SR 12/40 N - HYD | 49481240WI5 | 4SR 12/40 N - HYD | 10 | 848
04SR15-N - HYD (MEI > 0,4) | 0 | 4SR15-N - HYD (MEI > 0,4)
49481506WI54SR 15/6 N - HYD | 49481506WI5 | 4SR 15/6 N - HYD | 1.5 | 248
49481508WI54SR 15/8 N - HYD | 49481508WI5 | 4SR 15/8 N - HYD | 2 | 289
49481512WI54SR 15/12 N - HYD | 49481512WI5 | 4SR 15/12 N - HYD | 3 | 357
49481516WI54SR 15/16 N - HYD | 49481516WI5 | 4SR 15/16 N - HYD | 4 | 436
49481521WI54SR 15/21 N - HYD | 49481521WI5 | 4SR 15/21 N - HYD | 5.5 | 547
49481529WI54SR 15/29 N - HYD | 49481529WI5 | 4SR 15/29 N - HYD | 7.5 | 672
49481539WI54SR 15/39 N - HYD | 49481539WI5 | 4SR 15/39 N - HYD | 10 | 848
0СКВАЖИННЫЕ НАСОСЫ С ДВИГАТЕЛЕМ 4PD | 0 | СКВАЖИННЫЕ НАСОСЫ С ДВИГАТЕЛЕМ 4PD
4SR1-F - ДВИГАТЕЛЬ 4PD |  | 4SR1-F - ДВИГАТЕЛЬ 4PD
49480012WLA14SRm1/12 F - PD | 49480012WLA1 | 4SRm1/12 F - PD | 0.5 | 426
49480017WLA14SRm1/17 F - PD | 49480017WLA1 | 4SRm1/17 F - PD | 0.75 | 477 | 453
49480022WLA14SRm1/22 F - PD | 49480022WLA1 | 4SRm1/22 F - PD | 1 | 541 | 504
49480032WLA14SRm1/32 F - PD | 49480032WLA1 | 4SRm1/32 F - PD | 1.5 | 644 | 593
49480042WLA14SRm1/42 F - PD | 49480042WLA1 | 4SRm1/42 F - PD | 2 | 798
49480012WLA4SR1/12 F - PD | 49480012WLA | 4SR1/12 F - PD | 0.5 | 426
49480017WLA4SR1/17 F - PD | 49480017WLA | 4SR1/17 F - PD | 0.75 | 477
49480022WLA4SR1/22 F - PD | 49480022WLA | 4SR1/22 F - PD | 1 | 541
49480032WLA4SR1/32 F - PD | 49480032WLA | 4SR1/32 F - PD | 1.5 | 644
49480042WLA4SR1/42 F - PD | 49480042WLA | 4SR1/42 F - PD | 2 | 772
4SR1.5-F - ДВИГАТЕЛЬ 4PD |  | 4SR1.5-F - ДВИГАТЕЛЬ 4PD
49480107WLA14SRm1.5/7 F - PD | 49480107WLA1 | 4SRm1.5/7 F - PD | 0.5 | 390
49480111WLA14SRm1.5/11 F - PD | 49480111WLA1 | 4SRm1.5/11 F - PD | 0.75 | 429 | 398
49480115WLA14SRm1.5/15 F - PD | 49480115WLA1 | 4SRm1.5/15 F - PD | 1 | 478 | 446
49480122WLA14SRm1.5/22 F - PD | 49480122WLA1 | 4SRm1.5/22 F - PD | 1.5 | 565 | 516
49480130WLA14SRm1.5/30 F - PD | 49480130WLA1 | 4SRm1.5/30 F - PD | 2 | 662 | 607
49480144WLA14SRm1.5/44 F - PD | 49480144WLA1 | 4SRm1.5/44 F - PD | 3 | 1019
49480107WLA4SR1.5/7 F - PD | 49480107WLA | 4SR1.5/7 F - PD | 0.5 | 390
49480111WLA4SR1.5/11 F - PD | 49480111WLA | 4SR1.5/11 F - PD | 0.75 | 429
49480115WLA4SR1.5/15 F - PD | 49480115WLA | 4SR1.5/15 F - PD | 1 | 478
49480122WLA4SR1.5/22 F - PD | 49480122WLA | 4SR1.5/22 F - PD | 1.5 | 565
49480130WLA4SR1.5/30 F - PD | 49480130WLA | 4SR1.5/30 F - PD | 2 | 635
49480144WLA4SR1,5/44 F - PD | 49480144WLA | 4SR1,5/44 F - PD | 3 | 981
4SR2-F - ДВИГАТЕЛЬ 4PD |  | 4SR2-F - ДВИГАТЕЛЬ 4PD
49480206WLA14SRm2/6 F - PD | 49480206WLA1 | 4SRm2/6 F - PD | 0.5 | 390
49480209WLA14SRm2/9 F - PD | 49480209WLA1 | 4SRm2/9 F - PD | 0.75 | 416 | 381
49480212WLA14SRm2/12 F - PD | 49480212WLA1 | 4SRm2/12 F - PD | 1 | 439 | 415
49480217WLA14SRm2/17 F - PD | 49480217WLA1 | 4SRm2/17 F - PD | 1.5 | 512 | 477
49480223WLA14SRm2/23 F - PD | 49480223WLA1 | 4SRm2/23 F - PD | 2 | 601 | 552
49480233WLA14SRm2/33 F - PD | 49480233WLA1 | 4SRm2/33 F - PD | 3 | 746 | 680
49480206WLA4SR2/6 F - PD | 49480206WLA | 4SR2/6 F - PD | 0.5 | 390
49480209WLA4SR2/9 F - PD | 49480209WLA | 4SR2/9 F - PD | 0.75 | 416 | 381
49480212WLA4SR2/12 F - PD | 49480212WLA | 4SR2/12 F - PD | 1 | 439 | 415
49480217WLA4SR2/17 F - PD | 49480217WLA | 4SR2/17 F - PD | 1.5 | 512 | 477
49480223WLA4SR2/23 F - PD | 49480223WLA | 4SR2/23 F - PD | 2 | 574 | 533
49480233WLA4SR2/33 F - PD | 49480233WLA | 4SR2/33 F - PD | 3 | 708 | 651
4SR4-F - ДВИГАТЕЛЬ 4PD |  | 4SR4-F - ДВИГАТЕЛЬ 4PD
49480406WLA14SRm4/6 F - PD | 49480406WLA1 | 4SRm4/6 F - PD | 0.75 | 393 | 374
49480408WLA14SRm4/8 F - PD | 49480408WLA1 | 4SRm4/8 F - PD | 1 | 427 | 393
49480412WLA14SRm4/12 F - PD | 49480412WLA1 | 4SRm4/12 F - PD | 1.5 | 470 | 436
49480415WLA14SRm4/15 F - PD | 49480415WLA1 | 4SRm4/15 F - PD | 2 | 546 | 506
49480422WLA14SRm4/22 F - PD | 49480422WLA1 | 4SRm4/22 F - PD | 3 | 658 | 607
49480406WLA4SR4/6 F - PD | 49480406WLA | 4SR4/6 F - PD | 0.75 | 393 | 374
49480408WLA4SR4/8 F - PD | 49480408WLA | 4SR4/8 F - PD | 1 | 427 | 393
49480412WLA4SR4/12 F - PD | 49480412WLA | 4SR4/12 F - PD | 1.5 | 470 | 436
49480415WLA4SR4/15 F - PD | 49480415WLA | 4SR4/15 F - PD | 2 | 520 | 487
49480422WLA4SR4/22 F - PD | 49480422WLA | 4SR4/22 F - PD | 3 | 621 | 574
49480430WLA4SR4/30 F - PD | 49480430WLA | 4SR4/30 F - PD | 4 | 803 | 745
49480440WLA4SR4/40 F - PD | 49480440WLA | 4SR4/40 F - PD | 5.5 | 1241
49480454WLA4SR4/54 F - PD | 49480454WLA | 4SR4/54 F - PD | 7.5 | 1494
4SR6-F - ДВИГАТЕЛЬ 4PD |  | 4SR6-F - ДВИГАТЕЛЬ 4PD
49480604WLA14SRm6/4 F - PD | 49480604WLA1 | 4SRm6/4 F - PD | 0.75 | 393 | 364
49480606WLA14SRm6/6 F - PD | 49480606WLA1 | 4SRm6/6 F - PD | 1 | 415 | 386
49480609WLA14SRm6/9 F - PD | 49480609WLA1 | 4SRm6/9 F - PD | 1.5 | 453 | 422
49480613WLA14SRm6/13 F - PD | 49480613WLA1 | 4SRm6/13 F - PD | 2 | 530 | 492
49480617WLA14SRm6/17 F - PD | 49480617WLA1 | 4SRm6/17 F - PD | 3 | 635 | 581
49480604WLA4SR6/4 F - PD | 49480604WLA | 4SR6/4 F - PD | 0.75 | 393
49480606WLA4SR6/6 F - PD | 49480606WLA | 4SR6/6 F - PD | 1 | 415 | 386
49480609WLA4SR6/9 F - PD | 49480609WLA | 4SR6/9 F - PD | 1.5 | 453 | 422
49480613WLA4SR6/13 F - PD | 49480613WLA | 4SR6/13 F - PD | 2 | 504 | 472
49480617WLA4SR6/17 F - PD | 49480617WLA | 4SR6/17 F - PD | 3 | 597 | 547
49480624WLA4SR6/24 F - PD | 49480624WLA | 4SR6/24 F - PD | 4 | 770 | 704
49480632WLA4SR6/32 F - PD | 49480632WLA | 4SR6/32 F - PD | 5.5 | 1013 | 904
49480643WLA4SR6/43 F - PD | 49480643WLA | 4SR6/43 F - PD | 7.5 | 1295
49480658WLA4SR6/58 F - PD | 49480658WLA | 4SR6/58 F - PD | 10 | 1654
4SR8-F - ДВИГАТЕЛЬ 4PD |  | 4SR8-F - ДВИГАТЕЛЬ 4PD
49480804WLA14SRm8/4 F - PD | 49480804WLA1 | 4SRm8/4 F - PD | 1 | 404
49480807WLA14SRm8/7 F - PD | 49480807WLA1 | 4SRm8/7 F - PD | 1.5 | 446
49480809WLA14SRm8/9 F - PD | 49480809WLA1 | 4SRm8/9 F - PD | 2 | 491 | 451
49480813WLA14SRm8/13 F - PD | 49480813WLA1 | 4SRm8/13 F - PD | 3 | 583 | 540
49480804WLA4SR8/4 F - PD | 49480804WLA | 4SR8/4 F - PD | 1 | 404
49480807WLA4SR8/7 F - PD | 49480807WLA | 4SR8/7 F - PD | 1.5 | 446
49480809WLA4SR8/9 F - PD | 49480809WLA | 4SR8/9 F - PD | 2 | 465 | 431
49480813WLA4SR8/13 F - PD | 49480813WLA | 4SR8/13 F - PD | 3 | 545 | 506
49480817WLA4SR8/17 F - PD | 49480817WLA | 4SR8/17 F - PD | 4 | 683 | 624
49480824WLA4SR8/24 F - PD | 49480824WLA | 4SR8/24 F - PD | 5.5 | 917 | 831
49480832WLA4SR8/32 F - PD | 49480832WLA | 4SR8/32 F - PD | 7.5 | 1121 | 1007
49480843WLA4SR8/43 F - PD | 49480843WLA | 4SR8/43 F - PD | 10 | 1386
04SR10-12-15N РЕГУЛИРОВКА минимальный индекс эффективности MEI>0,4 | 0 | 4SR10-12-15N РЕГУЛИРОВКА минимальный индекс эффективности MEI>0,4
04SR10-N - ДВИГАТЕЛЬ 4PD (MEI>0.4) | 0 | 4SR10-N - ДВИГАТЕЛЬ 4PD (MEI>0.4)
49481005WLA14SRm 10/5 N - PD | 49481005WLA1 | 4SRm 10/5 N - PD | 1 | 444
49481007WLA14SRm 10/7 N - PD | 49481007WLA1 | 4SRm 10/7 N - PD | 1.5 | 486
49481009WLA14SRm 10/9 N - PD | 49481009WLA1 | 4SRm 10/9 N - PD | 2 | 557
49481013WLA14SRm 10/13 N - PD | 49481013WLA1 | 4SRm 10/13 N - PD | 3 | 667
49481005WLA4SR 10/5 N - PD | 49481005WLA | 4SR 10/5 N - PD | 1 | 444
49481007WLA4SR 10/7 N - PD | 49481007WLA | 4SR 10/7 N - PD | 1.5 | 486
49481009WLA4SR 10/9 N - PD | 49481009WLA | 4SR 10/9 N - PD | 2 | 530
49481013WLA4SR 10/13 N - PD | 49481013WLA | 4SR 10/13 N - PD | 3 | 629
49481018WLA4SR 10/18 N - PD | 49481018WLA | 4SR 10/18 N - PD | 4 | 798
49481024WLA4SR 10/24 N - PD | 49481024WLA | 4SR 10/24 N - PD | 5.5 | 1078
49481032WLA4SR 10/32 N - PD | 49481032WLA | 4SR 10/32 N - PD | 7.5 | 1295
49481043WLA4SR 10/43 N - PD | 49481043WLA | 4SR 10/43 N - PD | 10 | 1544
04SR12-N - ДВИГАТЕЛЬ 4PD (MEI>0,4) | 0 | 4SR12-N - ДВИГАТЕЛЬ 4PD (MEI>0,4)
49481205WLA14SRm12/5-N -PD | 49481205WLA1 | 4SRm12/5-N -PD | 1 | 450
49481207WLA14SRm12/7-N -PD | 49481207WLA1 | 4SRm12/7-N -PD | 1.5 | 497
49481209WLA14SRm12/9-N -PD | 49481209WLA1 | 4SRm12/9-N -PD | 2 | 572
49481213WLA14SRm12/13-N -PD | 49481213WLA1 | 4SRm12/13-N -PD | 3 | 689
49481205WLA4SR12/5-N -PD | 49481205WLA | 4SR12/5-N -PD | 1 | 450
49481207WLA4SR12/7-N -PD | 49481207WLA | 4SR12/7-N -PD | 1.5 | 497
49481209WLA4SR12/9-N -PD | 49481209WLA | 4SR12/9-N -PD | 2 | 546
49481213WLA4SR12/13-N -PD | 49481213WLA | 4SR12/13-N -PD | 3 | 651
49481218WLA4SR12/18-N -PD | 49481218WLA | 4SR12/18-N -PD | 4 | 840
49481224WLA4SR12/24-N -PD | 49481224WLA | 4SR12/24-N -PD | 5.5 | 1113
49481232WLA4SR12/32-N -PD | 49481232WLA | 4SR12/32-N -PD | 7.5 | 1349
49481240WLA4SR12/40-N -PD | 49481240WLA | 4SR12/40-N -PD | 10 | 1562
04SR15-N - ДВИГАТЕЛЬ 4PD (MEI>0,4) | 0 | 4SR15-N - ДВИГАТЕЛЬ 4PD (MEI>0,4)
49481506WLA14SRm15/6-N -PD | 49481506WLA1 | 4SRm15/6-N -PD | 1.5 | 482
49481508WLA14SRm15/8-N -PD | 49481508WLA1 | 4SRm15/8-N -PD | 2 | 557
49481512WLA14SRm15/12-N -PD | 49481512WLA1 | 4SRm15/12-N -PD | 3 | 677
49481506WLA4SR15/6-N -PD | 49481506WLA | 4SR15/6-N -PD | 1.5 | 482
49481508WLA4SR15/8-N -PD | 49481508WLA | 4SR15/8-N -PD | 2 | 530
49481512WLA4SR15/12-N -PD | 49481512WLA | 4SR15/12-N -PD | 3 | 639
49481516WLA4SR15/16-N -PD | 49481516WLA | 4SR15/16-N -PD | 4 | 803
49481521WLA4SR15/21-N -PD | 49481521WLA | 4SR15/21-N -PD | 5.5 | 1062
49481529WLA4SR15/29-N -PD | 49481529WLA | 4SR15/29-N -PD | 7.5 | 1295
49481539WLA4SR15/39-N -PD | 49481539WLA | 4SR15/39-N -PD | 10 | 1562
| x | ГИДРАВЛИЧЕСКАЯ ЧАСТЬ 4SR 10 - HYD [Для РОССИИ] |  | 1
| 4941005WI5 | 4SR 10/ 5-HYD 50Hz |  | 258
| 4941007WI5 | 4SR 10/ 7-HYD 50Hz |  | 288
| 4941010WI5 | 4SR 10/10-HYD 50Hz |  | 371
| 4941015WI5 | 4SR 10/15-HYD 50Hz |  | 477
| 4941020WI5 | 4SR 10/20-HYD 50Hz |  | 559
| 49I4X9126A1 | 4SR 10/26-HYD 50Hz |  | 729
| 49I4X9135A1 | 4SR 10/35-HYD 50Hz |  | 870
| x | ГИДРАВЛИЧЕСКАЯ ЧАСТЬ 4SR 12 - HYD [Для РОССИИ]
| 4941204WI5 | 4SR 12/ 4-HYD 50Hz |  | 242
| 4941206WI5 | 4SR 12/ 6-HYD 50Hz |  | 271
| 4941209WI5 | 4SR 12/ 9-HYD 50Hz |  | 359
| 4941212WI5 | 4SR 12/12-HYD 50Hz |  | 412
| 4941216WI5 | 4SR 12/16-HYD 50Hz |  | 494
| 4941222WI5 | 4SR 12/22-HYD 50Hz |  | 572
| 49I4X9229A1 | 4SR 12/29-HYD 50Hz |  | 764
| x | ГИДРАВЛИЧЕСКАЯ ЧАСТЬ 4SR 15 - HYD [Для РОССИИ]
| 4941505WI5 | 4SR 15/ 5-HYD 50Hz |  | 265
| 4941507WI5 | 4SR 15/ 7-HYD 50Hz |  | 294
| 4941510WI5 | 4SR 15/10-HYD 50Hz |  | 389
| 4941513WI5 | 4SR 15/13-HYD 50Hz |  | 435
| 4941518WI5 | 4SR 15/18-HYD 50Hz |  | 552
| 49I4X9324A1 | 4SR 15/24-HYD 50Hz |  | 717
| x | ЭЛЕКТРОНАСОСЫ 4SR 10 - С ДВИГАТЕЛЕМ 4PD [Для РОССИИ]
| 4941005WLA | 4SR 10/ 5-PD 1.5HP 400/50HzHz |  | 492
| 4941005WLA1 | 4SR 10m/ 5-PD 1.5HP 230/50Hz |  | 492
| 4941007WLA | 4SR 10/ 7-PD 2HP 400/50Hz |  | 529
| 4941007WLA1 | 4SR 10m/ 7-PD 2HP 230/50Hz |  | 555
| 4941010WLA1 | 4SR 10m/10-PD 3HP 230/50Hz |  | 691
| 4941010WLA | 4SR 10/10-PD 3HP 400/50Hz |  | 653
| 4941015WLA | 4SR 10/15-PD 4HP 400/50Hz |  | 844
| 4941020WLA | 4SR 10/20-PD 5.5HP 400/50Hz |  | 1073
| 494L9126AX | 4SR 10/26-PD 7.5HP 400/50Hz 3F |  | 1351
| 494L9135AX | 4SR 10/35-PD 10HP 400/50Hz 3F |  | 1584
| x | ЭЛЕКТРОНАСОСЫ 4SR 12 - С ДВИГАТЕЛЕМ 4PD [Для РОССИИ]
| 4941204WLA | 4SR 12/ 4-PD 1.5HP 400/50Hz |  | 476
| 4941204WLA1 | 4SR 12m/ 4-PD 1.5HP 230/50Hz |  | 476
| 4941206WLA | 4SR 12/ 6-PD 2HP 400/50Hz |  | 512
| 4941206WLA1 | 4SR 12m/ 6-PD 2HP 230/50Hz |  | 539
| 4941209WLA | 4SR 12/ 9-PD 3HP 400/50Hz |  | 642
| 4941209WLA1 | 4SR m12/ 9-PD 3HP 230/50Hz |  | 679
| 4941212WLA | 4SR 12/12-PD 4HP 400/50Hz |  | 779
| 4941216WLA | 4SR 12/16-PD 5.5HP 400/50Hz |  | 1008
| 4941222WLA | 4SR 12/22-PD 7.5HP 400/50Hz |  | 1195
| 494L9229AX | 4SR 12/29-PD 10HP 400/50Hz 3F |  | 1478
| x | ЭЛЕКТРОНАСОСЫ 4SR 15 - С ДВИГАТЕЛЕМ 4PD [Для РОССИИ]
| 4941505WLA | 4SR 15/ 5-PD 2HP 400/50Hz |  | 506
| 4941505WLA1 | 4SR 15m/ 5-PD 2HP 230/50Hz |  | 532
| 4941507WLA | 4SR 15/ 7-PD 3HP 400/50Hz |  | 576
| 4941507WLA1 | 4SR 15m/ 7-PD 3HP 230/50Hz |  | 614
| 4941510WLA | 4SR 15/10-PD 4HP 400/50Hz |  | 756
| 4941513WLA | 4SR 15/13-PD 5.5HP 400/50Hz |  | 949
| 4941518WLA | 4SR 15/18-PD 7.5HP 400/50Hz |  | 1175
| 494L9324AX | 4SR 15/24-PD 10HP 400/50Hz 3F |  | 1431
| x | ЭЛЕКТРОНАСОСЫ 4SR 10 - С ДВИГАТЕЛЕМ 4PS [Для РОССИИ]
| 4941005WNA | 4SR 10/ 5-PS 1.5HP 400/50Hz |  | 605
| 4941005WNA1 | 4SR 10m/ 5-PS 1.5HP 230/50Hz |  | 626
| 4941007WNA | 4SR 10/ 7-PS 2HP 400/50Hz |  | 676
| 4941007WNA1 | 4SR 10m/ 7-PS 2HP 230/50Hz |  | 735
| 4941010WNA1 | 4SR 10m/10-PS 3HP 230/50Hz |  | 929
| 4941015WNA | 4SR 10/15-PS 4HP 400/50Hz |  | 1138
| 4941020WNA | 4SR 10/20-PS 5.5HP 400/50Hz |  | 1320
| 494N9126A | 4SR 10/26-PS 7.5HP 400/50Hz3F |  | 1629
| 494N9135A | 4SR 10/35-PS 10HP 400/50Hz3F |  | 2062
| x | ЭЛЕКТРОНАСОСЫ 4SR 12 - С ДВИГАТЕЛЕМ 4PS [Для РОССИИ]
| 4941222WNA | 4SR 12/22-PS 7.5HP 400/50Hz |  | 1472
| 494N9229A | 4SR 12/29-PS 10HP 400/50Hz3F |  | 1956
| x | ЭЛЕКТРОНАСОСЫ 4SR 15 - С ДВИГАТЕЛЕМ 4PS [Для РОССИИ]
| 4941510WNA | 4SR 15/10-PS 4HP 400/50Hz |  | 1050
| 494N9324A | 4SR 15/24-PS 10HP V400/50Hz 3F |  | 1909
0ELETTROPOMPE SOMMERSE COMPLETE DI MOTORE 4PS | 0 | ELETTROPOMPE SOMMERSE COMPLETE DI MOTORE 4PS
04SR1-F - MOTORI 4PS | 0 | 4SR1-F - MOTORI 4PS
49480012WNA14SRm1/12 F - PS | 49480012WNA1 | 4SRm1/12 F - PS | 0.5 | 515
49480017WNA14SRm1/17 F - PS | 49480017WNA1 | 4SRm1/17 F - PS | 0.75 | 584
49480022WNA14SRm1/22 F - PS | 49480022WNA1 | 4SRm1/22 F - PS | 1 | 653
49480032WNA14SRm1/32 F - PS | 49480032WNA1 | 4SRm1/32 F - PS | 1.5 | 777
49480042WNA14SRm1/42 F - PS | 49480042WNA1 | 4SRm1/42 F - PS | 2 | 978
49480012WNA4SR1/12 F - PS | 49480012WNA | 4SR1/12 F - PS | 0.5 | 515
49480017WNA4SR1/17 F - PS | 49480017WNA | 4SR1/17 F - PS | 0.75 | 584
49480022WNA4SR1/22 F - PS | 49480022WNA | 4SR1/22 F - PS | 1 | 653
49480032WNA4SR1/32 F - PS | 49480032WNA | 4SR1/32 F - PS | 1.5 | 756
49480042WNA4SR1/42 F - PS | 49480042WNA | 4SR1/42 F - PS | 2 | 919
4SR1.5-F - MOTORI 4PS |  | 4SR1.5-F - MOTORI 4PS
49480107WNA14SRm1.5/7 F - PS | 49480107WNA1 | 4SRm1.5/7 F - PS | 0.5 | 478
49480111WNA14SRm1.5/11 F - PS | 49480111WNA1 | 4SRm1.5/11 F - PS | 0.75 | 537
49480115WNA14SRm1.5/15 F - PS | 49480115WNA1 | 4SRm1.5/15 F - PS | 1 | 590
49480122WNA14SRm1.5/22 F - PS | 49480122WNA1 | 4SRm1.5/22 F - PS | 1.5 | 698
49480130WNA14SRm1.5/30 F - PS | 49480130WNA1 | 4SRm1.5/30 F - PS | 2 | 841
49480144WNA14SRm1.5/44 F - PS | 49480144WNA1 | 4SRm1.5/44 F - PS | 3 | 1257
49480107WNA4SR1.5/7 F - PS | 49480107WNA | 4SR1.5/7 F - PS | 0.5 | 478
49480111WNA4SR1.5/11 F - PS | 49480111WNA | 4SR1.5/11 F - PS | 0.75 | 537
49480115WNA4SR1.5/15 F - PS | 49480115WNA | 4SR1.5/15 F - PS | 1 | 590
49480122WNA4SR1.5/22 F - PS | 49480122WNA | 4SR1.5/22 F - PS | 1.5 | 677
49480130WNA4SR1.5/30 F - PS | 49480130WNA | 4SR1.5/30 F - PS | 2 | 782
49480144WNA4SR1,5/44 F - PS | 49480144WNA | 4SR1,5/44 F - PS | 3 | 1181
4SR2-F - MOTORI 4PS |  | 4SR2-F - MOTORI 4PS
49480206WNA14SRm2/6 F - PS | 49480206WNA1 | 4SRm2/6 F - PS | 0.5 | 478
49480209WNA14SRm2/9 F - PS | 49480209WNA1 | 4SRm2/9 F - PS | 0.75 | 523
49480212WNA14SRm2/12 F - PS | 49480212WNA1 | 4SRm2/12 F - PS | 1 | 551
49480217WNA14SRm2/17 F - PS | 49480217WNA1 | 4SRm2/17 F - PS | 1.5 | 646
49480223WNA14SRm2/23 F - PS | 49480223WNA1 | 4SRm2/23 F - PS | 2 | 780
49480233WNA14SRm2/33 F - PS | 49480233WNA1 | 4SRm2/33 F - PS | 3 | 984
49480206WNA4SR2/6 F - PS | 49480206WNA | 4SR2/6 F - PS | 0.5 | 478
49480209WNA4SR2/9 F - PS | 49480209WNA | 4SR2/9 F - PS | 0.75 | 523
49480212WNA4SR2/12 F - PS | 49480212WNA | 4SR2/12 F - PS | 1 | 551
49480217WNA4SR2/17 F - PS | 49480217WNA | 4SR2/17 F - PS | 1.5 | 625
49480223WNA4SR2/23 F - PS | 49480223WNA | 4SR2/23 F - PS | 2 | 721
49480233WNA4SR2/33 F - PS | 49480233WNA | 4SR2/33 F - PS | 3 | 908
4SR4-F - MOTORI 4PS |  | 4SR4-F - MOTORI 4PS
49480406WNA14SRm4/6 F - PS | 49480406WNA1 | 4SRm4/6 F - PS | 0.75 | 500
49480408WNA14SRm4/8 F - PS | 49480408WNA1 | 4SRm4/8 F - PS | 1 | 540
49480412WNA14SRm4/12 F - PS | 49480412WNA1 | 4SRm4/12 F - PS | 1.5 | 604
49480415WNA14SRm4/15 F - PS | 49480415WNA1 | 4SRm4/15 F - PS | 2 | 726
49480422WNA14SRm4/22 F - PS | 49480422WNA1 | 4SRm4/22 F - PS | 3 | 897
49480406WNA4SR4/6 F - PS | 49480406WNA | 4SR4/6 F - PS | 0.75 | 500
49480408WNA4SR4/8 F - PS | 49480408WNA | 4SR4/8 F - PS | 1 | 540
49480412WNA4SR4/12 F - PS | 49480412WNA | 4SR4/12 F - PS | 1.5 | 583
49480415WNA4SR4/15 F - PS | 49480415WNA | 4SR4/15 F - PS | 2 | 667
49480422WNA4SR4/22 F - PS | 49480422WNA | 4SR4/22 F - PS | 3 | 821
49480430WNA4SR4/30 F - PS | 49480430WNA | 4SR4/30 F - PS | 4 | 1097
49480440WNA4SR4/40 F - PS | 49480440WNA | 4SR4/40 F - PS | 5.5 | 1488
49480454WNA4SR4/54 F - PS | 49480454WNA | 4SR4/54 F - PS | 7.5 | 1771
4SR6-F - MOTORI 4PS |  | 4SR6-F - MOTORI 4PS
49480604WNA14SRm6/4 F - PS | 49480604WNA1 | 4SRm6/4 F - PS | 0.75 | 500
49480606WNA14SRm6/6 F - PS | 49480606WNA1 | 4SRm6/6 F - PS | 1 | 527
49480609WNA14SRm6/9 F - PS | 49480609WNA1 | 4SRm6/9 F - PS | 1.5 | 586
49480613WNA14SRm6/13 F - PS | 49480613WNA1 | 4SRm6/13 F - PS | 2 | 710
49480617WNA14SRm6/17 F - PS | 49480617WNA1 | 4SRm6/17 F - PS | 3 | 874
49480604WNA4SR6/4 F - PS | 49480604WNA | 4SR6/4 F - PS | 0.75 | 500
49480606WNA4SR6/6 F - PS | 49480606WNA | 4SR6/6 F - PS | 1 | 527
49480609WNA4SR6/9 F - PS | 49480609WNA | 4SR6/9 F - PS | 1.5 | 565
49480613WNA4SR6/13 F - PS | 49480613WNA | 4SR6/13 F - PS | 2 | 651
49480617WNA4SR6/17 F - PS | 49480617WNA | 4SR6/17 F - PS | 3 | 798
49480624WNA4SR6/24 F - PS | 49480624WNA | 4SR6/24 F - PS | 4 | 1064
49480632WNA4SR6/32 F - PS | 49480632WNA | 4SR6/32 F - PS | 5.5 | 1260
49480643WNA4SR6/43 F - PS | 49480643WNA | 4SR6/43 F - PS | 7.5 | 1572
49480658WNA4SR6/58 F - PS | 49480658WNA | 4SR6/58 F - PS | 10 | 2132
4SR8-F - MOTORI 4PS |  | 4SR8-F - MOTORI 4PS
49480804WNA14SRm8/4 F - PS | 49480804WNA1 | 4SRm8/4 F - PS | 1 | 517
49480807WNA14SRm8/7 F - PS | 49480807WNA1 | 4SRm8/7 F - PS | 1.5 | 580
49480809WNA14SRm8/9 F - PS | 49480809WNA1 | 4SRm8/9 F - PS | 2 | 671
49480813WNA14SRm8/13 F - PS | 49480813WNA1 | 4SRm8/13 F - PS | 3 | 821
49480804WNA4SR8/4 F - PS | 49480804WNA | 4SR8/4 F - PS | 1 | 517
49480807WNA4SR8/7 F - PS | 49480807WNA | 4SR8/7 F - PS | 1.5 | 559
49480809WNA4SR8/9 F - PS | 49480809WNA | 4SR8/9 F - PS | 2 | 612
49480813WNA4SR8/13 F - PS | 49480813WNA | 4SR8/13 F - PS | 3 | 746
49480817WNA4SR8/17 F - PS | 49480817WNA | 4SR8/17 F - PS | 4 | 977
49480824WNA4SR8/24 F - PS | 49480824WNA | 4SR8/24 F - PS | 5.5 | 1163
49480832WNA4SR8/32 F - PS | 49480832WNA | 4SR8/32 F - PS | 7.5 | 1399
49480843WNA4SR8/43 F - PS | 49480843WNA | 4SR8/43 F - PS | 10 | 1864
04SR10-12-15N REGOLAMENTO indice di efficienza minimo MEI>0,4 | 0 | 4SR10-12-15N REGOLAMENTO indice di efficienza minimo MEI>0,4
04SR10-N - MOTORI 4PS (MEI>0,4) | 0 | 4SR10-N - MOTORI 4PS (MEI>0,4)
49481005WNA14SRm 10/5 N - PS | 49481005WNA1 | 4SRm 10/5 N - PS | 1 | 557
49481007WNA14SRm 10/7 N - PS | 49481007WNA1 | 4SRm 10/7 N - PS | 1.5 | 620
49481009WNA14SRm 10/9 N - PS | 49481009WNA1 | 4SRm 10/9 N - PS | 2 | 736
49481013WNA14SRm 10/13 N - PS | 49481013WNA1 | 4SRm 10/13 N - PS | 3 | 905
49481005WNA4SR 10/5 N - PS | 49481005WNA | 4SR 10/5 N - PS | 1 | 557
49481007WNA4SR 10/7 N - PS | 49481007WNA | 4SR 10/7 N - PS | 1.5 | 599
49481009WNA4SR 10/9 N - PS | 49481009WNA | 4SR 10/9 N - PS | 2 | 677
49481013WNA4SR 10/13 N - PS | 49481013WNA | 4SR 10/13 N - PS | 3 | 830
49481018WNA4SR 10/18 N - PS | 49481018WNA | 4SR 10/18 N - PS | 4 | 1092
49481024WNA4SR 10/24 N - PS | 49481024WNA | 4SR 10/24 N - PS | 5.5 | 1325
49481032WNA4SR 10/32 N - PS | 49481032WNA | 4SR 10/32 N - PS | 7.5 | 1572
49481043WNA4SR 10/43 N - PS | 49481043WNA | 4SR 10/43 N - PS | 10 | 2021
04SR12-N - MOTORI 4PS | 0 | 4SR12-N - MOTORI 4PS
49481205WNA14SRm12/5-N -PS | 49481205WNA1 | 4SRm12/5-N -PS | 1 | 563
49481207WNA14SRm12/7-N -PS | 49481207WNA1 | 4SRm12/7-N -PS | 1.5 | 630
49481209WNA14SRm12/9-N -PS | 49481209WNA1 | 4SRm12/9-N -PS | 2 | 752
49481213WNA14SRm12/13-N -PS | 49481213WNA1 | 4SRm12/13-N -PS | 3 | 927
49481205WNA4SR12/5-N -PS | 49481205WNA | 4SR12/5-N -PS | 1 | 563
49481207WNA4SR12/7-N -PS | 49481207WNA | 4SR12/7-N -PS | 1.5 | 609
49481209WNA4SR12/9-N -PS | 49481209WNA | 4SR12/9-N -PS | 2 | 693
49481213WNA4SR12/13-N -PS | 49481213WNA | 4SR12/13-N -PS | 3 | 852
49481218WNA4SR12/18-N -PS | 49481218WNA | 4SR12/18-N -PS | 4 | 1134
49481224WNA4SR12/24-N -PS | 49481224WNA | 4SR12/24-N -PS | 5.5 | 1360
49481232WNA4SR12/32-N -PS | 49481232WNA | 4SR12/32-N -PS | 7.5 | 1626
49481240WNA4SR12/40-N -PS | 49481240WNA | 4SR12/40-N -PS | 10 | 2040
04SR15-N - MOTORI 4PS | 0 | 4SR15-N - MOTORI 4PS
49481506WNA14SRm15/6-N -PS | 49481506WNA1 | 4SRm15/6-N -PS | 1.5 | 615
49481508WNA14SRm15/8-N -PS | 49481508WNA1 | 4SRm15/8-N -PS | 2 | 736
49481512WNA14SRm15/12-N -PS | 49481512WNA1 | 4SRm15/12-N -PS | 3 | 916
49481506WNA4SR15/6-N -PS | 49481506WNA | 4SR15/6-N -PS | 1.5 | 594
49481508WNA4SR15/8-N -PS | 49481508WNA | 4SR15/8-N -PS | 2 | 677
49481512WNA4SR15/12-N -PS | 49481512WNA | 4SR15/12-N -PS | 3 | 840
49481516WNA4SR15/16-N -PS | 49481516WNA | 4SR15/16-N -PS | 4 | 1097
49481521WNA4SR15/21-N -PS | 49481521WNA | 4SR15/21-N -PS | 5.5 | 1308
49481529WNA4SR15/29-N -PS | 49481529WNA | 4SR15/29-N -PS | 7.5 | 1572
49481539WNA4SR15/39-N -PS | 49481539WNA | 4SR15/39-N -PS | 10 | 2040
0IDRAULICHE SOMMERSE 4" IN ACCIAIO INOX | 0 | IDRAULICHE SOMMERSE 4" IN ACCIAIO INOX
04HR10-HYD | 0 | 4HR10-HYD
494H1005WI54HR10/5 - HYD | 494H1005WI5 | 4HR10/5 - HYD | 1 | 751
494H1007WI54HR10/7 - HYD | 494H1007WI5 | 4HR10/7 - HYD | 1.5 | 950
494H1010WI54HR10/10 - HYD | 494H1010WI5 | 4HR10/10 - HYD | 2 | 1255
494H1015WI54HR10/15 - HYD | 494H1015WI5 | 4HR10/15 - HYD | 3 | 1780
494H1020WI54HR10/20 - HYD | 494H1020WI5 | 4HR10/20 - HYD | 4 | 2294
494H1028WI54HR10/28 - HYD | 494H1028WI5 | 4HR10/28 - HYD | 5.5 | 3119
4HR14-HYD |  | 4HR14-HYD
494H1406WI54HR14/6 - HYD | 494H1406WI5 | 4HR14/6 - HYD | 1.5 | 851
494H1408WI54HR14/8 - HYD | 494H1408WI5 | 4HR14/8 - HYD | 2 | 1050
494H1412WI54HR14/12 - HYD | 494H1412WI5 | 4HR14/12 - HYD | 3 | 1465
494H1416WI54HR14/16 - HYD | 494H1416WI5 | 4HR14/16 - HYD | 4 | 1890
494H1421WI54HR14/21 - HYD | 494H1421WI5 | 4HR14/21 - HYD | 5.5 | 2415
494H1429WI54HR14/29 - HYD | 494H1429WI5 | 4HR14/29 - HYD | 7.5 | 3245
04HR18-HYD | 0 | 4HR18-HYD
494H1804WI54HR18/4 - HYD | 494H1804WI5 | 4HR18/4 - HYD | 1.5 | 651
494H1806WI54HR18/6 - HYD | 494H1806WI5 | 4HR18/6 - HYD | 2 | 851
494H1809WI54HR18/9 - HYD | 494H1809WI5 | 4HR18/9 - HYD | 3 | 1155
494H1812WI54HR18/12 - HYD | 494H1812WI5 | 4HR18/12 - HYD | 4 | 1475
494H1816WI54HR18/16 - HYD | 494H1816WI5 | 4HR18/16 - HYD | 5.5 | 1890
494H1822WI54HR18/22 - HYD | 494H1822WI5 | 4HR18/22 - HYD | 7.5 | 2504
494H1830WI54HR18/30 - HYD | 494H1830WI5 | 4HR18/30 - HYD | 10 | 3318
0ELETTROPOMPE SOMMERSE COMPLETE DI MOTORE 4PD | 0 | ELETTROPOMPE SOMMERSE COMPLETE DI MOTORE 4PD
04HR10 - MOTORI 4PD | 0 | 4HR10 - MOTORI 4PD
494H1005WLA14HRm10/5-PD | 494H1005WLA1 | 4HRm10/5-PD | 1 | 966
494H1007WLA14HRm10/7-PD | 494H1007WLA1 | 4HRm10/7-PD | 1.5 | 1184
494H1010WLA14HRm10/10-PD | 494H1010WLA1 | 4HRm10/10-PD | 2 | 1523
494H1015WLA14HRm10/15-PD | 494H1015WLA1 | 4HRm10/15-PD | 3 | 2100
494H1005WLA4HR10/5-PD | 494H1005WLA | 4HR10/5-PD | 1 | 966
494H1007WLA4HR10/7-PD | 494H1007WLA | 4HR10/7-PD | 1.5 | 1184
494H1010WLA4HR10/10-PD | 494H1010WLA | 4HR10/10-PD | 2 | 1496
494H1015WLA4HR10/15-PD | 494H1015WLA | 4HR10/15-PD | 3 | 2062
494H1020WLA4HR10/20-PD | 494H1020WLA | 4HR10/20-PD | 4 | 2662
494H1028WLA4HR10/28-PD | 494H1028WLA | 4HR10/28-PD | 5.5 | 3633
04HR14 - MOTORI 4PD | 0 | 4HR14 - MOTORI 4PD
494H1406WLA14HRm14/6-PD | 494H1406WLA1 | 4HRm14/6-PD | 1.5 | 1085
494H1408WLA14HRm14/8-PD | 494H1408WLA1 | 4HRm14/8-PD | 2 | 1318
494H1412WLA14HRm14/12-PD | 494H1412WLA1 | 4HRm14/12-PD | 3 | 1785
494H1406WLA4HR14/6-PD | 494H1406WLA | 4HR14/6-PD | 1.5 | 1085
494H1408WLA4HR14/8-PD | 494H1408WLA | 4HR14/8-PD | 2 | 1292
494H1412WLA4HR14/12-PD | 494H1412WLA | 4HR14/12-PD | 3 | 1747
494H1416WLA4HR14/16-PD | 494H1416WLA | 4HR14/16-PD | 4 | 2258
494H1421WLA4HR14/21-PD | 494H1421WLA | 4HR14/21-PD | 5.5 | 2930
494H1429WLA4HR14/29-PD | 494H1429WLA | 4HR14/29-PD | 7.5 | 3867
04HR18 - MOTORI 4PD | 0 | 4HR18 - MOTORI 4PD
494H1804WLA14HRm18/4-PD | 494H1804WLA1 | 4HRm18/4-PD | 1.5 | 885
494H1806WLA14HRm18/6-PD | 494H1806WLA1 | 4HRm18/6-PD | 2 | 1118
494H1809WLA14HRm18/9-PD | 494H1809WLA1 | 4HRm18/9-PD | 3 | 1475
494H1804WLA4HR18/4-PD | 494H1804WLA | 4HR18/4-PD | 1.5 | 885
494H1806WLA4HR18/6-PD | 494H1806WLA | 4HR18/6-PD | 2 | 1092
494H1809WLA4HR18/9-PD | 494H1809WLA | 4HR18/9-PD | 3 | 1437
494H1812WLA4HR18/12-PD | 494H1812WLA | 4HR18/12-PD | 4 | 1843
494H1816WLA4HR18/16-PD | 494H1816WLA | 4HR18/16-PD | 5.5 | 2405
494H1822WLA4HR18/22-PD | 494H1822WLA | 4HR18/22-PD | 7.5 | 3127
494H1830WLA4HR18/30-PD | 494H1830WLA | 4HR18/30-PD | 10 | 4032
0ELETTROPOMPE SOMMERSE COMPLETE DI MOTORE 4PS | 0 | ELETTROPOMPE SOMMERSE COMPLETE DI MOTORE 4PS
04HR10 - MOTORI 4PS | 0 | 4HR10 - MOTORI 4PS
494H1005WNA14HRm10/5-PS | 494H1005WNA1 | 4HRm10/5-PS | 1 | 1078
494H1007WNA14HRm10/7-PS | 494H1007WNA1 | 4HRm10/7-PS | 1.5 | 1318
494H1010WNA14HRm10/10-PS | 494H1010WNA1 | 4HRm10/10-PS | 2 | 1702
494H1015WNA14HRm10/15-PS | 494H1015WNA1 | 4HRm10/15-PS | 3 | 2338
494H1005WNA4HR10/5-PS | 494H1005WNA | 4HR10/5-PS | 1 | 1078
494H1007WNA4HR10/7-PS | 494H1007WNA | 4HR10/7-PS | 1.5 | 1297
494H1010WNA4HR10/10-PS | 494H1010WNA | 4HR10/10-PS | 2 | 1643
494H1015WNA4HR10/15-PS | 494H1015WNA | 4HR10/15-PS | 3 | 2263
494H1020WNA4HR10/23-PS | 494H1020WNA | 4HR10/23-PS | 4 | 2956
494H1028WNA4HR10/28-PS | 494H1028WNA | 4HR10/28-PS | 5.5 | 3880
04HR14 - MOTORI 4PS | 0 | 4HR14 - MOTORI 4PS
494H1406WNA14HRm14/6-PS | 494H1406WNA1 | 4HRm14/6-PS | 1.5 | 1218
494H1408WNA14HRm14/8-PS | 494H1408WNA1 | 4HRm14/8-PS | 2 | 1497
494H1412WNA14HRm14/12-PS | 494H1412WNA1 | 4HRm14/12-PS | 3 | 2023
494H1406WNA4HR14/6-PS | 494H1406WNA | 4HR14/6-PS | 1.5 | 1197
494H1408WNA4HR14/8-PS | 494H1408WNA | 4HR14/8-PS | 2 | 1439
494H1412WNA4HR14/12-PS | 494H1412WNA | 4HR14/12-PS | 3 | 1948
494H1416WNA4HR14/16-PS | 494H1416WNA | 4HR14/16-PS | 4 | 2552
494H1421WNA4HR14/21-PS | 494H1421WNA | 4HR14/21-PS | 5.5 | 3176
494H1429WNA4HR14/29-PS | 494H1429WNA | 4HR14/29-PS | 7.5 | 4144
04HR18 - MOTORI 4PS | 0 | 4HR18 - MOTORI 4PS
494H1804WNA14HRm18/4-PS | 494H1804WNA1 | 4HRm18/4-PS | 1.5 | 1019
494H1806WNA14HRm18/6-PS | 494H1806WNA1 | 4HRm18/6-PS | 2 | 1298
494H1809WNA14HRm18/9-PS | 494H1809WNA1 | 4HRm18/9-PS | 3 | 1714
494H1804WNA4HR18/4-PS | 494H1804WNA | 4HR18/4-PS | 1.5 | 998
494H1806WNA4HR18/6-PS | 494H1806WNA | 4HR18/6-PS | 2 | 1239
494H1809WNA4HR18/9-PS | 494H1809WNA | 4HR18/9-PS | 3 | 1638
494H1812WNA4HR18/12-PS | 494H1812WNA | 4HR18/12-PS | 4 | 2137
494H1816WNA4HR18/16-PS | 494H1816WNA | 4HR18/16-PS | 5.5 | 2651
494H1822WNA4HR18/22-PS | 494H1822WNA | 4HR18/22-PS | 7.5 | 3404
494H1830WNA4HR18/30-PS | 494H1830WNA | 4HR18/30-PS | 10 | 4510
0IDRAULICHE SOMMERSE da 6" | 0 | IDRAULICHE SOMMERSE da 6"
06SR12 - HYD | 0 | 6SR12 - HYD
49I6A1208A16SR12/08 - HYD | 49I6A1208A1 | 6SR12/08 - HYD | 5.5 | 737
49I6A1211A16SR12/11 - HYD | 49I6A1211A1 | 6SR12/11 - HYD | 7.5 | 798
49I6A1215A16SR12/15 - HYD | 49I6A1215A1 | 6SR12/15 - HYD | 10 | 929
49I6A1218A16SR12/18 - HYD | 49I6A1218A1 | 6SR12/18 - HYD | 12.5 | 987
49I6A1221A16SR12/21 - HYD | 49I6A1221A1 | 6SR12/21 - HYD | 15 | 1118
49I6A1225A16SR12/25 - HYD | 49I6A1225A1 | 6SR12/25 - HYD | 17.5 | 1197
49I6A1228A16SR12/28 - HYD | 49I6A1228A1 | 6SR12/28 - HYD | 20 | 1255
06SR18 - HYD | 0 | 6SR18 - HYD
49I6A1804A16SR18/04 - HYD | 49I6A1804A1 | 6SR18/04 - HYD | 5.5 | 672
49I6A1806A16SR18/06 - HYD | 49I6A1806A1 | 6SR18/06 - HYD | 7.5 | 714
49I6A1809A16SR18/09 - HYD | 49I6A1809A1 | 6SR18/09 - HYD | 10 | 772
49I6A1811A16SR18/11 - HYD | 49I6A1811A1 | 6SR18/11 - HYD | 12.5 | 798
49I6A1813A16SR18/13 - HYD | 49I6A1813A1 | 6SR18/13 - HYD | 15 | 882
49I6A1815A16SR18/15 - HYD | 49I6A1815A1 | 6SR18/15 - HYD | 17.5 | 929
49I6A1818A16SR18/18 - HYD | 49I6A1818A1 | 6SR18/18 - HYD | 20 | 987
49I6A1822A16SR18/22 - HYD | 49I6A1822A1 | 6SR18/22 - HYD | 25 | 1108
49I6A1826A16SR18/26 - HYD | 49I6A1826A1 | 6SR18/26 - HYD | 30 | 1307
06SR27 - HYD | 0 | 6SR27 - HYD
49I6A2704A16SR27/4 - HYD | 49I6A2704A1 | 6SR27/4 - HYD | 5.5 | 672
49I6A2705A16SR27/5 - HYD | 49I6A2705A1 | 6SR27/5 - HYD | 7.5 | 714
49I6A2707A16SR27/7 - HYD | 49I6A2707A1 | 6SR27/7 - HYD | 10 | 751
49I6A2708A16SR27/8 - HYD | 49I6A2708A1 | 6SR27/8 - HYD | 12.5 | 772
49I6A2710A16SR27/10 - HYD | 49I6A2710A1 | 6SR27/10 - HYD | 15 | 798
49I6A2712A16SR27/12 - HYD | 49I6A2712A1 | 6SR27/12 - HYD | 17.5 | 882
49I6A2714A16SR27/14 - HYD | 49I6A2714A1 | 6SR27/14 - HYD | 20 | 940
49I6A2717A16SR27/17 - HYD | 49I6A2717A1 | 6SR27/17 - HYD | 25 | 1008
49I6A2720A16SR27/20 - HYD | 49I6A2720A1 | 6SR27/20 - HYD | 30 | 1108
49I6A2727A16SR27/27 - HYD | 49I6A2727A1 | 6SR27/27 - HYD | 40 | 1286
06SR36 - HYD | 0 | 6SR36 - HYD
49I6A3604A6SR36/4 - HYD | 49I6A3604A | 6SR36/4 - HYD | 5.5 | 1208
49I6A3606A6SR36/6 - HYD | 49I6A3606A | 6SR36/6 - HYD | 7.5 | 1386
49I6A3608A6SR36/8 - HYD | 49I6A3608A | 6SR36/8 - HYD | 10 | 1554
49I6A3610A6SR36/10 - HYD | 49I6A3610A | 6SR36/10 - HYD | 12.5 | 1780
49I6A3611A6SR36/11 - HYD | 49I6A3611A | 6SR36/11 - HYD | 15 | 1801
49I6A3613A6SR36/13 - HYD | 49I6A3613A | 6SR36/13 - HYD | 17.5 | 1979
49I6A3615A6SR36/15 - HYD | 49I6A3615A | 6SR36/15 - HYD | 20 | 2158
49I6A3619A6SR36/19 - HYD | 49I6A3619A | 6SR36/19 - HYD | 25 | 2536
49I6A3623A6SR36/23 - HYD | 49I6A3623A | 6SR36/23 - HYD | 30 | 2888
06SR44 - HYD | 0 | 6SR44 - HYD
49I6A4403A6SR44/3 - HYD | 49I6A4403A | 6SR44/3 - HYD | 5.5 | 1108
49I6A4404A6SR44/4 - HYD | 49I6A4404A | 6SR44/4 - HYD | 7.5 | 1218
49I6A4405A6SR44/5 - HYD | 49I6A4405A | 6SR44/5 - HYD | 10 | 1318
49I6A4406A6SR44/6 - HYD | 49I6A4406A | 6SR44/6 - HYD | 12.5 | 1386
49I6A4408A6SR44/8 - HYD | 49I6A4408A | 6SR44/8 - HYD | 15 | 1575
49I6A4409A6SR44/9 - HYD | 49I6A4409A | 6SR44/9 - HYD | 17.5 | 1680
49I6A4411A6SR44/11 - HYD | 49I6A4411A | 6SR44/11 - HYD | 20 | 1848
49I6A4413A6SR44/13 - HYD | 49I6A4413A | 6SR44/13 - HYD | 25 | 2079
49I6A4416A6SR44/16 - HYD | 49I6A4416A | 6SR44/16 - HYD | 30 | 2336
49I6A4421A6SR44/21 - HYD | 49I6A4421A | 6SR44/21 - HYD | 40 | 2793
0Kit camicia di raffreddamento 6" | 0 | Kit camicia di raffreddamento 6"
ASSKIT6SRCR1KIT CAMICIA RAFF. 6" 1 | ASSKIT6SRCR1 | KIT CAMICIA RAFF. 6" 1 |  | 399
ASSKIT6SRCR2KIT CAMICIA RAFF. 6" 2 | ASSKIT6SRCR2 | KIT CAMICIA RAFF. 6" 2 |  | 431
ASSKIT6SRCR3KIT CAMICIA RAFF. 6" 3 | ASSKIT6SRCR3 | KIT CAMICIA RAFF. 6" 3 |  | 462
0ELETTROPOMPE SOMMERSE CON MOTORE 6PD | 0 | ELETTROPOMPE SOMMERSE CON MOTORE 6PD
06SR12 - PD | 0 | 6SR12 - PD
496B1208A6SR12/8 - PD | 496B1208A | 6SR12/8 - PD | 5.5 | 1666
496B1211A6SR12/11 - PD | 496B1211A | 6SR12/11 - PD | 7.5 | 1759
496B1215A6SR12/15 - PD | 496B1215A | 6SR12/15 - PD | 10 | 1937
496B1218A6SR12/18 - PD | 496B1218A | 6SR12/18 - PD | 12.5 | 2063
496B1221A6SR12/21 - PD | 496B1221A | 6SR12/21 - PD | 15 | 2226
496B1225A6SR12/25 - PD | 496B1225A | 6SR12/25 - PD | 20 | 2504
496B1228A6SR12/28 - PD | 496B1228A | 6SR12/28 - PD | 20 | 2562
06SR18 - PD | 0 | 6SR18 - PD
496B1804A6SR18/4 - PD | 496B1804A | 6SR18/4 - PD | 5.5 | 1601
496B1806A6SR18/6 - PD | 496B1806A | 6SR18/6 - PD | 7.5 | 1675
496B1809A6SR18/9 - PD | 496B1809A | 6SR18/9 - PD | 10 | 1780
496B1811A6SR18/11 - PD | 496B1811A | 6SR18/11 - PD | 12.5 | 1874
496B1813A6SR18/13 - PD | 496B1813A | 6SR18/13 - PD | 15 | 1990
496B1815A6SR18/15 - PD | 496B1815A | 6SR18/15 - PD | 20 | 2237
496B1818A6SR18/18 - PD | 496B1818A | 6SR18/18 - PD | 20 | 2294
496B1822A6SR18/22 - PD | 496B1822A | 6SR18/22 - PD | 25 | 2688
496B1826A6SR18/26 - PD | 496B1826A | 6SR18/26 - PD | 30 | 3182
06SR27 - PD | 0 | 6SR27 - PD
496B2704A6SR27/4 - PD | 496B2704A | 6SR27/4 - PD | 5.5 | 1601
496B2705A6SR27/5 - PD | 496B2705A | 6SR27/5 - PD | 7.5 | 1675
496B2707A6SR27/7 - PD | 496B2707A | 6SR27/7 - PD | 10 | 1759
496B2708A6SR27/8 - PD | 496B2708A | 6SR27/8 - PD | 12.5 | 1848
496B2710A6SR27/10 - PD | 496B2710A | 6SR27/10 - PD | 15 | 1906
496B2712A6SR27/12 - PD | 496B2712A | 6SR27/12 - PD | 20 | 2189
496B2714A6SR27/14 - PD | 496B2714A | 6SR27/14 - PD | 20 | 2247
496B2717A6SR27/17 - PD | 496B2717A | 6SR27/17 - PD | 25 | 2588
496B2720A6SR27/20 - PD | 496B2720A | 6SR27/20 - PD | 30 | 2982
496B2727A6SR27/27 - PD | 496B2727A | 6SR27/27 - PD | 40 | 3418
06SR36 - PD | 0 | 6SR36 - PD
496B3604A6SR36/4 - PD | 496B3604A | 6SR36/4 - PD | 5.5 | 2137
496B3606A6SR36/6 - PD | 496B3606A | 6SR36/6 - PD | 7.5 | 2347
496B3608A6SR36/8 - PD | 496B3608A | 6SR36/8 - PD | 10 | 2562
496B3610A6SR36/10 - PD | 496B3610A | 6SR36/10 - PD | 12.5 | 2856
496B3611A6SR36/11 - PD | 496B3611A | 6SR36/11 - PD | 15 | 2909
496B3613A6SR36/13 - PD | 496B3613A | 6SR36/13 - PD | 20 | 3287
496B3615A6SR36/15 - PD | 496B3615A | 6SR36/15 - PD | 20 | 3465
496B3619A6SR36/19 - PD | 496B3619A | 6SR36/19 - PD | 25 | 4116
496B3623A6SR36/23 - PD | 496B3623A | 6SR36/23 - PD | 30 | 4762
06SR44 - PD | 0 | 6SR44 - PD
496B4403A6SR44/3 - PD | 496B4403A | 6SR44/3 - PD | 5.5 | 2037
496B4404A6SR44/4 - PD | 496B4404A | 6SR44/4 - PD | 7.5 | 2179
496B4405A6SR44/5 - PD | 496B4405A | 6SR44/5 - PD | 10 | 2326
496B4406A6SR44/6 - PD | 496B4406A | 6SR44/6 - PD | 12.5 | 2462
496B4408A6SR44/8 - PD | 496B4408A | 6SR44/8 - PD | 15 | 2683
496B4409A6SR44/9 - PD | 496B4409A | 6SR44/9 - PD | 20 | 2987
496B4411A6SR44/11 - PD | 496B4411A | 6SR44/11 - PD | 20 | 3155
496B4413A6SR44/13 - PD | 496B4413A | 6SR44/13 - PD | 25 | 3659
496B4416A6SR44/16 - PD | 496B4416A | 6SR44/16 - PD | 30 | 4211
496B4421A6SR44/21 - PD | 496B4421A | 6SR44/21 - PD | 40 | 4925
0ELETTROPOMPE SOMMERSE CON MOTORE 6PSR | 0 | ELETTROPOMPE SOMMERSE CON MOTORE 6PSR
06SR12 - PSR | 0 | 6SR12 - PSR
496B1208NA6SR12/8 - PSR | 496B1208NA | 6SR12/8 - PSR | 7.5 | 1798
496B1211NA6SR12/11 - PSR | 496B1211NA | 6SR12/11 - PSR | 7.5 | 1859
496B1215NA6SR12/15 - PSR | 496B1215NA | 6SR12/15 - PSR | 10 | 2042
496B1218NA6SR12/18 - PSR | 496B1218NA | 6SR12/18 - PSR | 12.5 | 2163
496B1221NA6SR12/21 - PSR | 496B1221NA | 6SR12/21 - PSR | 15 | 2420
496B1225NA6SR12/25 - PSR | 496B1225NA | 6SR12/25 - PSR | 20 | 2699
496B1228NA6SR12/28 - PSR | 496B1228NA | 6SR12/28 - PSR | 20 | 2756
6SR18 - PSR |  | 6SR18 - PSR
496B1804NA6SR18/4 - PSR | 496B1804NA | 6SR18/4 - PSR | 7.5 | 1733
496B1806NA6SR18/6 - PSR | 496B1806NA | 6SR18/6 - PSR | 7.5 | 1775
496B1809NA6SR18/9 - PSR | 496B1809NA | 6SR18/9 - PSR | 10 | 1885
496B1811NA6SR18/11 - PSR | 496B1811NA | 6SR18/11 - PSR | 12.5 | 1974
496B1813NA6SR18/13 - PSR | 496B1813NA | 6SR18/13 - PSR | 15 | 2184
496B1815NA6SR18/15 - PSR | 496B1815NA | 6SR18/15 - PSR | 20 | 2431
496B1818NA6SR18/18 - PSR | 496B1818NA | 6SR18/18 - PSR | 20 | 2489
496B1822NA6SR18/22 - PSR | 496B1822NA | 6SR18/22 - PSR | 25 | 2751
496B1826NA6SR18/26 - PSR | 496B1826NA | 6SR18/26 - PSR | 30 | 3365
6SR27 - PSR |  | 6SR27 - PSR
496B2704NA6SR27/4 - PSR | 496B2704NA | 6SR27/4 - PSR | 7.5 | 1733
496B2705NA6SR27/5 - PSR | 496B2705NA | 6SR27/5 - PSR | 7.5 | 1775
496B2707NA6SR27/7 - PSR | 496B2707NA | 6SR27/7 - PSR | 10 | 1864
496B2708NA6SR27/8 - PSR | 496B2708NA | 6SR27/8 - PSR | 12.5 | 1948
496B2710NA6SR27/10 - PSR | 496B2710NA | 6SR27/10 - PSR | 15 | 2100
496B2712NA6SR27/12 - PSR | 496B2712NA | 6SR27/12 - PSR | 20 | 2384
496B2714NA6SR27/14 - PSR | 496B2714NA | 6SR27/14 - PSR | 20 | 2441
496B2717NA6SR27/17 - PSR | 496B2717NA | 6SR27/17 - PSR | 25 | 2651
496B2720NA6SR27/20 - PSR | 496B2720NA | 6SR27/20 - PSR | 30 | 3166
496B2727NA6SR27/27 - PSR | 496B2727NA | 6SR27/27 - PSR | 40 | 3623
6SR36 - PSR |  | 6SR36 - PSR
496B3604NA6SR36/4 - PSR | 496B3604NA | 6SR36/4 - PSR | 7.5 | 2268
496B3606NA6SR36/6 - PSR | 496B3606NA | 6SR36/6 - PSR | 7.5 | 2447
496B3608NA6SR36/8 - PSR | 496B3608NA | 6SR36/8 - PSR | 10 | 2667
496B3610NA6SR36/10 - PSR | 496B3610NA | 6SR36/10 - PSR | 12.5 | 2956
496B3611NA6SR36/11 - PSR | 496B3611NA | 6SR36/11 - PSR | 15 | 3103
496B3613NA6SR36/13 - PSR | 496B3613NA | 6SR36/13 - PSR | 20 | 3481
496B3615NA6SR36/15 - PSR | 496B3615NA | 6SR36/15 - PSR | 20 | 3659
496B3619NA6SR36/19 - PSR | 496B3619NA | 6SR36/19 - PSR | 25 | 4179
496B3623NA6SR36/23 - PSR | 496B3623NA | 6SR36/23 - PSR | 30 | 4946
6SR44 - PSR |  | 6SR44 - PSR
496B4403NA6SR44/3 - PSR | 496B4403NA | 6SR44/3 - PSR | 7.5 | 2168
496B4404NA6SR44/4 - PSR | 496B4404NA | 6SR44/4 - PSR | 7.5 | 2279
496B4405NA6SR44/5 - PSR | 496B4405NA | 6SR44/5 - PSR | 10 | 2431
496B4406NA6SR44/6 - PSR | 496B4406NA | 6SR44/6 - PSR | 12.5 | 2562
496B4408NA6SR44/8 - PSR | 496B4408NA | 6SR44/8 - PSR | 15 | 2877
496B4409NA6SR44/9 - PSR | 496B4409NA | 6SR44/9 - PSR | 20 | 3182
496B4411NA6SR44/11 - PSR | 496B4411NA | 6SR44/11 - PSR | 20 | 3350
496B4413NA6SR44/13 - PSR | 496B4413NA | 6SR44/13 - PSR | 25 | 3722
496B4416NA6SR44/16 - PSR | 496B4416NA | 6SR44/16 - PSR | 30 | 4394
496B4421NA6SR44/21 - PSR | 496B4421NA | 6SR44/21 - PSR | 40 | 5129
0IDRAULICHE SOMMERSE DA 6" INOX | 0 | IDRAULICHE SOMMERSE DA 6" INOX
06HR34 - HYD | 0 | 6HR34 - HYD
496H3403WI56HR34/3 - HYD | 496H3403WI5 | 6HR34/3 - HYD | 5.5 | 1166
496H3404WI56HR34/4 - HYD | 496H3404WI5 | 6HR34/4 - HYD | 7.5 | 1376
496H3405WI56HR34/5 - HYD | 496H3405WI5 | 6HR34/5 - HYD | 10 | 1580
496H3406WI56HR34/6 - HYD | 496H3406WI5 | 6HR34/6 - HYD | 12.5 | 1785
496H3407WI56HR34/7 - HYD | 496H3407WI5 | 6HR34/7 - HYD | 15 | 1990
496H3408WI56HR34/8 - HYD | 496H3408WI5 | 6HR34/8 - HYD | 15 | 2226
496H3409WI56HR34/9 - HYD | 496H3409WI5 | 6HR34/9 - HYD | 20 | 2410
496H3411WI56HR34/11 - HYD | 496H3411WI5 | 6HR34/11 - HYD | 20 | 2835
496H3413WI56HR34/13 - HYD | 496H3413WI5 | 6HR34/13 - HYD | 25 | 3308
496H3416WI56HR34/16 - HYD | 496H3416WI5 | 6HR34/16 - HYD | 30 | 3959
496H3419WI56HR34/19 - HYD | 496H3419WI5 | 6HR34/19 - HYD | 35 | 4599
496H3422WI56HR34/22 - HYD | 496H3422WI5 | 6HR34/22 - HYD | 40 | 5250
496H3427WI56HR34/27 - HYD | 496H3427WI5 | 6HR34/27 - HYD | 50 | 6311
06HR44 - HYD | 0 | 6HR44 - HYD
496H4403WI56HR44/3 - HYD | 496H4403WI5 | 6HR44/3 - HYD | 7.5 | 1176
496H4404WI56HR44/4 - HYD | 496H4404WI5 | 6HR44/4 - HYD | 10 | 1386
496H4405WI56HR44/5 - HYD | 496H4405WI5 | 6HR44/5 - HYD | 10 | 1591
496H4406WI56HR44/6 - HYD | 496H4406WI5 | 6HR44/6 - HYD | 12.5 | 1796
496H4407WI56HR44/7 - HYD | 496H4407WI5 | 6HR44/7 - HYD | 15 | 2006
496H4409WI56HR44/9 - HYD | 496H4409WI5 | 6HR44/9 - HYD | 20 | 2420
496H4410WI56HR44/10 - HYD | 496H4410WI5 | 6HR44/10 - HYD | 20 | 2615
496H4412WI56HR44/12 - HYD | 496H4412WI5 | 6HR44/12 - HYD | 25 | 3098
496H4415WI56HR44/15 - HYD | 496H4415WI5 | 6HR44/15 - HYD | 30 | 3743
496H4418WI56HR44/18 - HYD | 496H4418WI5 | 6HR44/18 - HYD | 35 | 4400
496H4420WI56HR44/20 - HYD | 496H4420WI5 | 6HR44/20 - HYD | 40 | 4814
496H4425WI56HR44/25 - HYD | 496H4425WI5 | 6HR44/25 - HYD | 50 | 5896
06HR54 - HYD | 0 | 6HR54 - HYD
496H5403WI56HR54/3 - HYD | 496H5403WI5 | 6HR54/3 - HYD | 7.5 | 1202
496H5404WI56HR54/4 - HYD | 496H5404WI5 | 6HR54/4 - HYD | 10 | 1418
496H5405WI56HR54/5 - HYD | 496H5405WI5 | 6HR54/5 - HYD | 12.5 | 1622
496H5406WI56HR54/6 - HYD | 496H5406WI5 | 6HR54/6 - HYD | 15 | 1848
496H5408WI56HR54/8 - HYD | 496H5408WI5 | 6HR54/8 - HYD | 20 | 2273
496H5409WI56HR54/9 - HYD | 496H5409WI5 | 6HR54/9 - HYD | 20 | 2489
496H5411WI56HR54/11 - HYD | 496H5411WI5 | 6HR54/11 - HYD | 25 | 2982
496H5413WI56HR54/13 - HYD | 496H5413WI5 | 6HR54/13 - HYD | 30 | 3418
496H5416WI56HR54/16 - HYD | 496H5416WI5 | 6HR54/16 - HYD | 35 | 4074
496H5418WI56HR54/18 - HYD | 496H5418WI5 | 6HR54/18 - HYD | 40 | 4531
496H5422WI56HR54/22 - HYD | 496H5422WI5 | 6HR54/22 - HYD | 50 | 5418
06HR64 - HYD | 0 | 6HR64 - HYD
496H6403WI56HR64/3 - HYD | 496H6403WI5 | 6HR64/3 - HYD | 10 | 1223
496H6404WI56HR64/4 - HYD | 496H6404WI5 | 6HR64/4 - HYD | 12.5 | 1439
496H6405WI56HR64/5 - HYD | 496H6405WI5 | 6HR64/5 - HYD | 15 | 1649
496H6406WI56HR64/6 - HYD | 496H6406WI5 | 6HR64/6 - HYD | 17.5 | 1869
496H6407WI56HR64/7 - HYD | 496H6407WI5 | 6HR64/7 - HYD | 20 | 2063
496H6408WI56HR64/8 - HYD | 496H6408WI5 | 6HR64/8 - HYD | 25 | 2294
496H6410WI56HR64/10 - HYD | 496H6410WI5 | 6HR64/10 - HYD | 30 | 2767
496H6412WI56HR64/12 - HYD | 496H6412WI5 | 6HR64/12 - HYD | 35 | 3203
496H6414WI56HR64/14 - HYD | 496H6414WI5 | 6HR64/14 - HYD | 40 | 3649
496H6417WI56HR64/17 - HYD | 496H6417WI5 | 6HR64/17 - HYD | 50 | 4321
0ELETTROPOMPE SOMMERSE CON MOTORE 6PD | 0 | ELETTROPOMPE SOMMERSE CON MOTORE 6PD
06HR34 - PD | 0 | 6HR34 - PD
496H3403WLA6HR34/3 - PD | 496H3403WLA | 6HR34/3 - PD | 5.5 | 2095
496H3404WLA6HR34/4 - PD | 496H3404WLA | 6HR34/4 - PD | 7.5 | 2336
496H3405WLA6HR34/5 - PD | 496H3405WLA | 6HR34/5 - PD | 10 | 2588
496H3406WLA6HR34/6 - PD | 496H3406WLA | 6HR34/6 - PD | 12.5 | 2861
496H3407WLA6HR34/7 - PD | 496H3407WLA | 6HR34/7 - PD | 15 | 3098
496H3408WLA6HR34/8 - PD | 496H3408WLA | 6HR34/8 - PD | 15 | 3334
496H3409WLA6HR34/9 - PD | 496H3409WLA | 6HR34/9 - PD | 20 | 3717
496H3411WLA6HR34/11 - PD | 496H3411WLA | 6HR34/11 - PD | 20 | 4142
496H3413WLA6HR34/13 - PD | 496H3413WLA | 6HR34/13 - PD | 25 | 4888
496H3416WLA6HR34/16 - PD | 496H3416WLA | 6HR34/16 - PD | 30 | 5833
496H3419WLA6HR34/19 - PD | 496H3419WLA | 6HR34/19 - PD | 40 | 6731
496H3422WLA6HR34/22 - PD | 496H3422WLA | 6HR34/22 - PD | 40 | 7382
496H3427WLA6HR34/27 - PD | 496H3427WLA | 6HR34/27 - PD | 50 | 8768
06HR44 - PD | 0 | 6HR44 - PD
496H4403WLA6HR44/3 - PD | 496H4403WLA | 6HR44/3 - PD | 7.5 | 2137
496H4404WLA6HR44/4 - PD | 496H4404WLA | 6HR44/4 - PD | 10 | 2394
496H4405WLA6HR44/5 - PD | 496H4405WLA | 6HR44/5 - PD | 10 | 2599
496H4406WLA6HR44/6 - PD | 496H4406WLA | 6HR44/6 - PD | 12.5 | 2872
496H4407WLA6HR44/7 - PD | 496H4407WLA | 6HR44/7 - PD | 15 | 3113
496H4409WLA6HR44/9 - PD | 496H4409WLA | 6HR44/9 - PD | 20 | 3728
496H4410WLA6HR44/10 - PD | 496H4410WLA | 6HR44/10 - PD | 20 | 3922
496H4412WLA6HR44/12 - PD | 496H4412WLA | 6HR44/12 - PD | 25 | 4678
496H4415WLA6HR44/15 - PD | 496H4415WLA | 6HR44/15 - PD | 30 | 5618
496H4418WLA6HR44/18 - PD | 496H4418WLA | 6HR44/18 - PD | 40 | 6531
496H4420WLA6HR44/20 - PD | 496H4420WLA | 6HR44/20 - PD | 40 | 6946
496H4425WLA6HR44/25 - PD | 496H4425WLA | 6HR44/25 - PD | 50 | 8353
06HR54 - PD | 0 | 6HR54 - PD
496H5403WLA6HR54/3 - PD | 496H5403WLA | 6HR54/3 - PD | 7.5 | 2163
496H5404WLA6HR54/4 - PD | 496H5404WLA | 6HR54/4 - PD | 10 | 2426
496H5405WLA6HR54/5 - PD | 496H5405WLA | 6HR54/5 - PD | 12.5 | 2699
496H5406WLA6HR54/6 - PD | 496H5406WLA | 6HR54/6 - PD | 15 | 2956
496H5408WLA6HR54/8 - PD | 496H5408WLA | 6HR54/8 - PD | 20 | 3581
496H5409WLA6HR54/9 - PD | 496H5409WLA | 6HR54/9 - PD | 20 | 3796
496H5411WLA6HR54/11 - PD | 496H5411WLA | 6HR54/11 - PD | 25 | 4562
496H5413WLA6HR54/13 - PD | 496H5413WLA | 6HR54/13 - PD | 30 | 5292
496H5416WLA6HR54/16 - PD | 496H5416WLA | 6HR54/16 - PD | 40 | 6206
496H5418WLA6HR54/18 - PD | 496H5418WLA | 6HR54/18 - PD | 40 | 6662
496H5422WLA6HR54/22 - PD | 496H5422WLA | 6HR54/22 - PD | 50 | 7875
06HR66 - PD | 0 | 6HR66 - PD
496H6403WLA6HR64/3 - PD | 496H6403WLA | 6HR64/3 - PD | 7.5 | 2184
496H6404WLA6HR64/4 - PD | 496H6404WLA | 6HR64/4 - PD | 12.5 | 2515
496H6405WLA6HR64/5 - PD | 496H6405WLA | 6HR64/5 - PD | 15 | 2756
496H6406WLA6HR64/6 - PD | 496H6406WLA | 6HR64/6 - PD | 20 | 3176
496H6407WLA6HR64/7 - PD | 496H6407WLA | 6HR64/7 - PD | 20 | 3371
496H6408WLA6HR64/8 - PD | 496H6408WLA | 6HR64/8 - PD | 25 | 3875
496H6410WLA6HR64/10 - PD | 496H6410WLA | 6HR64/10 - PD | 30 | 4641
496H6412WLA6HR64/12 - PD | 496H6412WLA | 6HR64/12 - PD | 40 | 5334
496H6414WLA6HR64/14 - PD | 496H6414WLA | 6HR64/14 - PD | 40 | 5780
496H6417WLA6HR64/17 - PD | 496H6417WLA | 6HR64/17 - PD | 50 | 6778
0ELETTROPOMPE SOMMERSE CON MOTORE 6PSR | 0 | ELETTROPOMPE SOMMERSE CON MOTORE 6PSR
06HR34 - PSR | 0 | 6HR34 - PSR
496H3403WNA6HR34/3 - PSR | 496H3403WNA | 6HR34/3 - PSR | 7.5 | 2226
496H3404WNA6HR34/4 - PSR | 496H3404WNA | 6HR34/4 - PSR | 7.5 | 2436
496H3405WNA6HR34/5 - PSR | 496H3405WNA | 6HR34/5 - PSR | 10 | 2693
496H3406WNA6HR34/6 - PSR | 496H3406WNA | 6HR34/6 - PSR | 12.5 | 2961
496H3407WNA6HR34/7 - PSR | 496H3407WNA | 6HR34/7 - PSR | 15 | 3292
496H3408WNA6HR34/8 - PSR | 496H3408WNA | 6HR34/8 - PSR | 15 | 3528
496H3409WNA6HR34/9 - PSR | 496H3409WNA | 6HR34/9 - PSR | 20 | 3911
496H3411WNA6HR34/11 - PSR | 496H3411WNA | 6HR34/11 - PSR | 20 | 4337
496H3413WNA6HR34/13 - PSR | 496H3413WNA | 6HR34/13 - PSR | 25 | 4951
496H3416WNA6HR34/16 - PSR | 496H3416WNA | 6HR34/16 - PSR | 30 | 6017
496H3419WNA6HR34/19 - PSR | 496H3419WNA | 6HR34/19 - PSR | 40 | 6935
496H3422WNA6HR34/22 - PSR | 496H3422WNA | 6HR34/22 - PSR | 40 | 7586
496H3427WNA6HR34/27 - PSR | 496H3427WNA | 6HR34/27 - PSR | 50 | 8894
6HR44 - PSR |  | 6HR44 - PSR
496H4403WNA6HR44/3 - PSR | 496H4403WNA | 6HR44/3 - PSR | 7.5 | 2237
496H4404WNA6HR44/4 - PSR | 496H4404WNA | 6HR44/4 - PSR | 10 | 2499
496H4405WNA6HR44/5 - PSR | 496H4405WNA | 6HR44/5 - PSR | 10 | 2704
496H4406WNA6HR44/6 - PSR | 496H4406WNA | 6HR44/6 - PSR | 12.5 | 2972
496H4407WNA6HR44/7 - PSR | 496H4407WNA | 6HR44/7 - PSR | 15 | 3308
496H4409WNA6HR44/9 - PSR | 496H4409WNA | 6HR44/9 - PSR | 20 | 3922
496H4410WNA6HR44/10 - PSR | 496H4410WNA | 6HR44/10 - PSR | 20 | 4116
496H4412WNA6HR44/12 - PSR | 496H4412WNA | 6HR44/12 - PSR | 25 | 4741
496H4415WNA6HR44/15 - PSR | 496H4415WNA | 6HR44/15 - PSR | 30 | 5801
496H4418WNA6HR44/18 - PSR | 496H4418WNA | 6HR44/18 - PSR | 40 | 6736
496H4420WNA6HR44/20 - PSR | 496H4420WNA | 6HR44/20 - PSR | 40 | 7151
496H4425WNA6HR44/25 - PSR | 496H4425WNA | 6HR44/25 - PSR | 50 | 8479
6HR54 - PSR |  | 6HR54 - PSR
496H5403WNA6HR54/3 - PSR | 496H5403WNA | 6HR54/3 - PSR | 7.5 | 2263
496H5404WNA6HR54/4 - PSR | 496H5404WNA | 6HR54/4 - PSR | 10 | 2531
496H5405WNA6HR54/5 - PSR | 496H5405WNA | 6HR54/5 - PSR | 12.5 | 2798
496H5406WNA6HR54/6 - PSR | 496H5406WNA | 6HR54/6 - PSR | 15 | 3150
496H5408WNA6HR54/8 - PSR | 496H5408WNA | 6HR54/8 - PSR | 20 | 3775
496H5409WNA6HR54/9 - PSR | 496H5409WNA | 6HR54/9 - PSR | 20 | 3990
496H5411WNA6HR54/11 - PSR | 496H5411WNA | 6HR54/11 - PSR | 25 | 4625
496H5413WNA6HR54/13 - PSR | 496H5413WNA | 6HR54/13 - PSR | 30 | 5476
496H5416WNA6HR54/16 - PSR | 496H5416WNA | 6HR54/16 - PSR | 40 | 6410
496H5418WNA6HR54/18 - PSR | 496H5418WNA | 6HR54/18 - PSR | 40 | 6867
496H5422WNA6HR54/22 - PSR | 496H5422WNA | 6HR54/22 - PSR | 50 | 8001
6HR66 - PSR |  | 6HR66 - PSR
496H6403WNA6HR64/3 - PSR | 496H6403WNA | 6HR64/3 - PSR | 7.5 | 2284
496H6404WNA6HR64/4 - PSR | 496H6404WNA | 6HR64/4 - PSR | 12.5 | 2615
496H6405WNA6HR64/5 - PSR | 496H6405WNA | 6HR64/5 - PSR | 15 | 2951
496H6406WNA6HR64/6 - PSR | 496H6406WNA | 6HR64/6 - PSR | 20 | 3371
496H6407WNA6HR64/7 - PSR | 496H6407WNA | 6HR64/7 - PSR | 20 | 3565
496H6408WNA6HR64/8 - PSR | 496H6408WNA | 6HR64/8 - PSR | 25 | 3938
496H6410WNA6HR64/10 - PSR | 496H6410WNA | 6HR64/10 - PSR | 30 | 4825
496H6412WNA6HR64/12 - PSR | 496H6412WNA | 6HR64/12 - PSR | 40 | 5539
496H6414WNA6HR64/14 - PSR | 496H6414WNA | 6HR64/14 - PSR | 40 | 5985
496H6417WNA6HR64/17 - PSR | 496H6417WNA | 6HR64/17 - PSR | 50 | 6904
0MOTORI DA 3" IN BAGNO D'OLIO | 0 | MOTORI DA 3" IN BAGNO D'OLIO
3ZPC305A13PDm / 0,5 | 3ZPC305A1 | 3PDm / 0,5 | 0.5 | 231
3ZPC307A13PDm / 0,75 | 3ZPC307A1 | 3PDm / 0,75 | 0.75 | 252
3ZPC310A13PDm / 1 | 3ZPC310A1 | 3PDm / 1 | 1 | 263
3ZPC315A13PDm / 1,5 | 3ZPC315A1 | 3PDm / 1,5 | 1.5 | 294
3ZPC305A3PD / 0,5 | 3ZPC305A | 3PD / 0,5 | 0.5 | 247
3ZPC307A3PD / 0,75 | 3ZPC307A | 3PD / 0,75 | 0.75 | 263
3ZPC310A3PD / 1 | 3ZPC310A | 3PD / 1 | 1 | 273
3ZPC315A3PD / 1,5 | 3ZPC315A | 3PD / 1,5 | 1.5 | 310
0MOTORI DA 4" IN BAGNO D'OLIO | 0 | MOTORI DA 4" IN BAGNO D'OLIO
4ZPC05A14PDm / 0,5 | 4ZPC05A1 | 4PDm / 0,5 | 0.5 | 201 | 198
4ZPC07A14PDm / 0,75 | 4ZPC07A1 | 4PDm / 0,75 | 0.75 | 204 | 202
4ZPC10A14PDm / 1 | 4ZPC10A1 | 4PDm / 1 | 1 | 215 | 210
4ZPC15A14PDm / 1,5 | 4ZPC15A1 | 4PDm / 1,5 | 1.5 | 234 | 227
4ZPC20A14PDm / 2 | 4ZPC20A1 | 4PDm / 2 | 2 | 268 | 255
4ZPC30A14PDm / 3 | 4ZPC30A1 | 4PDm / 3 | 3 | 320 | 304
4ZPC40A14PDm / 4 | 4ZPC40A1 | 4PDm / 4 | 4 | n.d.
4ZPC55A14PDm / 5,5 | 4ZPC55A1 | 4PDm / 5,5 | 5.5 | n.d.
4ZPC05A4PD / 0,5 | 4ZPC05A | 4PD / 0,5 | 0.5 | 201 | 198
4ZPC07A4PD / 0,75 | 4ZPC07A | 4PD / 0,75 | 0.75 | 204 | 202
4ZPC10A4PD / 1 | 4ZPC10A | 4PD / 1 | 1 | 215 | 210
4ZPC15A4PD / 1,5 | 4ZPC15A | 4PD / 1,5 | 1.5 | 234 | 227
4ZPC20A4PD / 2 | 4ZPC20A | 4PD / 2 | 2 | 242 | 236
4ZPC30A4PD / 3 | 4ZPC30A | 4PD / 3 | 3 | 282 | 270
4ZPC40A4PD / 4 | 4ZPC40A | 4PD / 4 | 4 | 368 | 347
4ZPC55A4PD / 5,5 | 4ZPC55A | 4PD / 5,5 | 5.5 | 515 | 470
4ZPC75A4PD / 7,5 | 4ZPC75A | 4PD / 7,5 | 7.5 | 623 | 566
4ZPC100A4PD / 10 | 4ZPC100A | 4PD / 10 | 10 | 714 | 656
ASS4PDA01KIT ANODO SACRIFICALE PER 4PD | ASS4PDA01 | KIT ANODO SACRIFICALE PER 4PD |  | 58
0MOTORI DA 4" INCAPSULATI | 0 | MOTORI DA 4" INCAPSULATI
4ZPM05A14PSm/0,5 - SUPERIOR | 4ZPM05A1 | 4PSm/0,5 - SUPERIOR | 0.5 | 289
4ZPM07A14PSm /0,75 - SUPERIOR | 4ZPM07A1 | 4PSm /0,75 - SUPERIOR | 0.75 | 311
4ZPM10A14PSm /1 - SUPERIOR | 4ZPM10A1 | 4PSm /1 - SUPERIOR | 1 | 328
4ZPM15A14PSm /1,5 - SUPERIOR | 4ZPM15A1 | 4PSm /1,5 - SUPERIOR | 1.5 | 368
4ZPM20A14PSm /2 - SUPERIOR | 4ZPM20A1 | 4PSm /2 - SUPERIOR | 2 | 447
4ZPM30A14PSm /3 - SUPERIOR | 4ZPM30A1 | 4PSm /3 - SUPERIOR | 3 | 559
4ZPM05A4PS /0,5 - SUPERIOR | 4ZPM05A | 4PS /0,5 - SUPERIOR | 0.5 | 289
4ZPM07A4PS /0,75 - SUPERIOR | 4ZPM07A | 4PS /0,75 - SUPERIOR | 0.75 | 311
4ZPM10A4PS /1 - SUPERIOR | 4ZPM10A | 4PS /1 - SUPERIOR | 1 | 328
4ZPM15A4PS /1,5 - SUPERIOR | 4ZPM15A | 4PS /1,5 - SUPERIOR | 1.5 | 347
4ZPM20A4PS /2 - SUPERIOR | 4ZPM20A | 4PS /2 - SUPERIOR | 2 | 389
4ZPM30A4PS /3 - SUPERIOR | 4ZPM30A | 4PS /3 - SUPERIOR | 3 | 483
4ZPM40A4PS /4 - SUPERIOR | 4ZPM40A | 4PS /4 - SUPERIOR | 4 | 662
4ZPM55A4PS /5,5 - SUPERIOR | 4ZPM55A | 4PS /5,5 - SUPERIOR | 5.5 | 761
4ZPM75A4PS /7,5 - SUPERIOR | 4ZPM75A | 4PS /7,5 - SUPERIOR | 7.5 | 900
4ZPM910A4PS /10 - SUPERIOR | 4ZPM910A | 4PS /10 - SUPERIOR | 10 | 1192
0CAVI INTEGRALI CON CONNETTORE | 0 | CAVI INTEGRALI CON CONNETTORE
4ZC4C03100FCavo piatto 4G1.5 10m+connettore | 4ZC4C03100F | Cavo piatto 4G1.5 10m+connettore | 0,5-1,5 | 64
4ZC4C03200FCavo piatto 4G1.5 20m+connettore | 4ZC4C03200F | Cavo piatto 4G1.5 20m+connettore | 0,5-1,5 | 106
4ZC4C03300FCavo piatto 4G1.5 30m+connettore | 4ZC4C03300F | Cavo piatto 4G1.5 30m+connettore | 0,5-1,5 | 148
4ZC4C03400FCavo piatto 4G1.5 40m+connettore | 4ZC4C03400F | Cavo piatto 4G1.5 40m+connettore | 0,5-1,5 | 188
4ZC4C04100FCavo piatto 4G2 10m+connettore | 4ZC4C04100F | Cavo piatto 4G2 10m+connettore | 2-7,5 | 72
4ZC4C04200FCavo piatto 4G2 20m+connettore | 4ZC4C04200F | Cavo piatto 4G2 20m+connettore | 2-7,5 | 139
4ZC4C04300FCavo piatto 4G2 30m+connettore | 4ZC4C04300F | Cavo piatto 4G2 30m+connettore | 2-7,5 | 205
4ZC4C04400FCavo piatto 4G2 40m+connettore | 4ZC4C04400F | Cavo piatto 4G2 40m+connettore | 2-7,5 | 272
0MOTORI DA 6" IN BAGNO D'OLIO | 0 | MOTORI DA 6" IN BAGNO D'OLIO
6ZPC6055A6PD / 5,5 400V | 6ZPC6055A | 6PD / 5,5 400V | 5.5 | 929
6ZPC6075A6PD / 7,5 400V | 6ZPC6075A | 6PD / 7,5 400V | 7.5 | 961
6ZPC6100A6PD / 10 400V | 6ZPC6100A | 6PD / 10 400V | 10 | 1008
6ZPC6125A6PD / 12,5 400V | 6ZPC6125A | 6PD / 12,5 400V | 12.5 | 1076
6ZPC6150A6PD / 15 400V | 6ZPC6150A | 6PD / 15 400V | 15 | 1108
6ZPC6200A6PD / 20 400V | 6ZPC6200A | 6PD / 20 400V | 20 | 1307
6ZPC6250A6PD / 25 400V | 6ZPC6250A | 6PD / 25 400V | 25 | 1580
6ZPC6300A6PD / 30 400V | 6ZPC6300A | 6PD / 30 400V | 30 | 1874
6ZPC6400A6PD / 40 400V | 6ZPC6400A | 6PD / 40 400V | 40 | 2132
6ZPC6500A6PD / 50 400V | 6ZPC6500A | 6PD / 50 400V | 50 | 2457
0MOTORI DA 6" IN BAGNO D'OLIO Star Delta | 0 | MOTORI DA 6" IN BAGNO D'OLIO Star Delta
6ZPC6075E6PD / 7,5 380/415V 50Hz S/D | 6ZPC6075E | 6PD / 7,5 380/415V 50Hz S/D | 7.5 | 1040
6ZPC6100E6PD / 10 380/415V 50Hz S/D | 6ZPC6100E | 6PD / 10 380/415V 50Hz S/D | 10 | 1082
6ZPC6125E6PD / 12,5 380/415V 50Hz S/D | 6ZPC6125E | 6PD / 12,5 380/415V 50Hz S/D | 12.5 | 1150
6ZPC6150E6PD / 15 380/415V 50Hz S/D | 6ZPC6150E | 6PD / 15 380/415V 50Hz S/D | 15 | 1187
6ZPC6200E6PD / 20 380/415V 50Hz S/D | 6ZPC6200E | 6PD / 20 380/415V 50Hz S/D | 20 | 1386
6ZPC6250E6PD / 25 380/415V 50Hz S/D | 6ZPC6250E | 6PD / 25 380/415V 50Hz S/D | 25 | 1670
6ZPC6300E6PD / 30 380/415V 50Hz S/D | 6ZPC6300E | 6PD / 30 380/415V 50Hz S/D | 30 | 1948
6ZPC6400E6PD / 40 380/415V 50Hz S/D | 6ZPC6400E | 6PD / 40 380/415V 50Hz S/D | 40 | 2226
6ZPC6500E6PD / 50 380/415V 50Hz S/D | 6ZPC6500E | 6PD / 50 380/415V 50Hz S/D | 50 | 2531
0MOTORI DA 6" IN BAGNO D'ACQUA RIAVVOLGIBILI | 0 | MOTORI DA 6" IN BAGNO D'ACQUA RIAVVOLGIBILI
6ZPN6075A6PSR / 7,5 400V | 6ZPN6075A | 6PSR / 7,5 400V | 7.5 | 1061
6ZPN6100A6PSR / 10 400V | 6ZPN6100A | 6PSR / 10 400V | 10 | 1113
6ZPN6125A6PSR / 12,5 400V | 6ZPN6125A | 6PSR / 12,5 400V | 12.5 | 1176
6ZPN6150A6PSR / 15 400V | 6ZPN6150A | 6PSR / 15 400V | 15 | 1302
6ZPN6175A6PSR / 17,5 400V | 6ZPN6175A | 6PSR / 17,5 400V | 17.5 | 1349
6ZPN6200A6PSR / 20 400V | 6ZPN6200A | 6PSR / 20 400V | 20 | 1502
6ZPN6250A6PSR / 25 400V | 6ZPN6250A | 6PSR / 25 400V | 25 | 1643
6ZPN6300A6PSR / 30 400V | 6ZPN6300A | 6PSR / 30 400V | 30 | 2058
6ZPN6350A6PSR / 35 400V | 6ZPN6350A | 6PSR / 35 400V | 35 | 2252
6ZPN6400A6PSR / 40 400V | 6ZPN6400A | 6PSR / 40 400V | 40 | 2336
6ZPN6500A6PSR / 50 400V | 6ZPN6500A | 6PSR / 50 400V | 50 | 2583
0MOTORI DA 6" IN BAGNO D'ACQUA RIAVVOLGIBILI Star Delta | 0 | MOTORI DA 6" IN BAGNO D'ACQUA RIAVVOLGIBILI Star Delta
6ZPN6075E6PSR / 7,5 380/415V 50Hz S/D | 6ZPN6075E | 6PSR / 7,5 380/415V 50Hz S/D | 7.5 | 1113
6ZPN6100E6PSR / 10 380/415V 50Hz S/D | 6ZPN6100E | 6PSR / 10 380/415V 50Hz S/D | 10 | 1176
6ZPN6125E6PSR / 12,5 380/415V 50Hz S/D | 6ZPN6125E | 6PSR / 12,5 380/415V 50Hz S/D | 12.5 | 1250
6ZPN6150E6PSR / 15 380/415V 50Hz S/D | 6ZPN6150E | 6PSR / 15 380/415V 50Hz S/D | 15 | 1386
6ZPN6175E6PSR / 17,5 380/415V 50Hz S/D | 6ZPN6175E | 6PSR / 17,5 380/415V 50Hz S/D | 17.5 | 1433
6ZPN6200E6PSR / 20 380/415V 50Hz S/D | 6ZPN6200E | 6PSR / 20 380/415V 50Hz S/D | 20 | 1601
6ZPN6250E6PSR / 25 380/415V 50Hz S/D | 6ZPN6250E | 6PSR / 25 380/415V 50Hz S/D | 25 | 1764
6ZPN6300E6PSR / 30 380/415V 50Hz S/D | 6ZPN6300E | 6PSR / 30 380/415V 50Hz S/D | 30 | 2174
6ZPN6350E6PSR / 35 380/415V 50Hz S/D | 6ZPN6350E | 6PSR / 35 380/415V 50Hz S/D | 35 | 2394
6ZPN6400E6PSR / 40 380/415V 50Hz S/D | 6ZPN6400E | 6PSR / 40 380/415V 50Hz S/D | 40 | 2468
6ZPN6500E6PSR / 50 380/415V 50Hz S/D | 6ZPN6500E | 6PSR / 50 380/415V 50Hz S/D | 50 | 2741
0CAVI INTEGRALI CON CONNETTORE | 0 | CAVI INTEGRALI CON CONNETTORE
6ZE6C01100FCavo piatto 4G4 10m+connettore | 6ZE6C01100F | Cavo piatto 4G4 10m+connettore | 5,5-15 | 234
6ZE6C01200FCavo piatto 4G4 20m+connettore | 6ZE6C01200F | Cavo piatto 4G4 20m+connettore | 5,5-15 | 331
6ZE6C01300FCavo piatto 4G4 30m+connettore | 6ZE6C01300F | Cavo piatto 4G4 30m+connettore | 5,5-15 | 391
6ZE6C01400FCavo piatto 4G4 40m+connettore | 6ZE6C01400F | Cavo piatto 4G4 40m+connettore | 5,5-15 | 509
6ZE6C02100FCavo piatto 4G8 10m+connettore | 6ZE6C02100F | Cavo piatto 4G8 10m+connettore | 20-30 | 293
6ZE6C02200FCavo piatto 4G8 20m+connettore | 6ZE6C02200F | Cavo piatto 4G8 20m+connettore | 20-30 | 481
6ZE6C02300FCavo piatto 4G8 30m+connettore | 6ZE6C02300F | Cavo piatto 4G8 30m+connettore | 20-30 | 692
6ZE6C02400FCavo piatto 4G8 40m+connettore | 6ZE6C02400F | Cavo piatto 4G8 40m+connettore | 20-30 | 904
6ZE6C02500FCavo piatto 4G8 50m+connettore | 6ZE6C02500F | Cavo piatto 4G8 50m+connettore | 20-30 | 1119
0UP 2 ALTA ASPIRAZIONE CON GALLEGGIANTE con 20m cavo DRINCABLE | 0 | UP 2 ALTA ASPIRAZIONE CON GALLEGGIANTE con 20m cavo DRINCABLE
48SP2110A1UPm2/2 - GE 20m di cavo | 48SP2110A1 | UPm2/2 - GE 20m di cavo | 0.5 | 442
48SP2115A1UPm2/3 - GE 20m di cavo | 48SP2115A1 | UPm2/3 - GE 20m di cavo | 0.75 | 454 | 439
48SP2120A1UPm2/4 - GE 20m di cavo | 48SP2120A1 | UPm2/4 - GE 20m di cavo | 1 | 464 | 453
48SP2125A1UPm2/5 - GE 20m di cavo | 48SP2125A1 | UPm2/5 - GE 20m di cavo | 1.5 | 492 | 477
48SP2130A1UPm2/6 - GE 20m di cavo | 48SP2130A1 | UPm2/6 - GE 20m di cavo | 2 | 517
48SP2140A1UPm4/3 - GE 20m di cavo | 48SP2140A1 | UPm4/3 - GE 20m di cavo | 0.75 | 454
48SP2145A1UPm4/4 - GE 20m di cavo | 48SP2145A1 | UPm4/4 - GE 20m di cavo | 1 | 464 | 453
48SP2150A1UPm4/5 - GE 20m di cavo | 48SP2150A1 | UPm4/5 - GE 20m di cavo | 1.5 | 492 | 477
48SP2155A1UPm4/6 - GE 20m di cavo | 48SP2155A1 | UPm4/6 - GE 20m di cavo | 2 | 517
48SP2170A1UPm8/3 - GE 20m di cavo | 48SP2170A1 | UPm8/3 - GE 20m di cavo | 1.5 | 492
48SP2175A1UPm8/4 - GE 20m di cavo | 48SP2175A1 | UPm8/4 - GE 20m di cavo | 2 | 517
0UP ALTA ASPIRAZIONE SENZA GALLEGGIANTE con 20m cavo DRINCABLE | 0 | UP ALTA ASPIRAZIONE SENZA GALLEGGIANTE con 20m cavo DRINCABLE
48SP0110A1UPm2/2 20m di cavo | 48SP0110A1 | UPm2/2 20m di cavo | 0.5 | 432
48SP0115A1UPm2/3 20m di cavo | 48SP0115A1 | UPm2/3 20m di cavo | 0.75 | 443
48SP0120A1UPm2/4 20m di cavo | 48SP0120A1 | UPm2/4 20m di cavo | 1 | 454
48SP0125A1UPm2/5 20m di cavo | 48SP0125A1 | UPm2/5 20m di cavo | 1.5 | 482
48SP0130A1UPm2/6 20m di cavo | 48SP0130A1 | UPm2/6 20m di cavo | 2 | 506
48SP0140A1UPm4/3 20m di cavo | 48SP0140A1 | UPm4/3 20m di cavo | 0.75 | 443
48SP0145A1UPm4/4 20m di cavo | 48SP0145A1 | UPm4/4 20m di cavo | 1 | 454
48SP0150A1UPm4/5 20m di cavo | 48SP0150A1 | UPm4/5 20m di cavo | 1.5 | 482
48SP0155A1UPm4/6 20m di cavo | 48SP0155A1 | UPm4/6 20m di cavo | 2 | 506
48SP0170A1UPm8/3 20m di cavo | 48SP0170A1 | UPm8/3 20m di cavo | 1.5 | 482
48SP0175A1UPm8/4 20m di cavo | 48SP0175A1 | UPm8/4 20m di cavo | 2 | 506
48SP0110AUP 2/2 20m di cavo | 48SP0110A | UP 2/2 20m di cavo | 0.5 | 447
48SP0115AUP 2/3 20m di cavo | 48SP0115A | UP 2/3 20m di cavo | 0.75 | 459
48SP0120AUP 2/4 20m di cavo | 48SP0120A | UP 2/4 20m di cavo | 1 | 469
48SP0125AUP 2/5 20m di cavo | 48SP0125A | UP 2/5 20m di cavo | 1.5 | 492
48SP0130AUP 2/6 20m di cavo | 48SP0130A | UP 2/6 20m di cavo | 2 | 506
48SP0140AUP 4/3 20m di cavo | 48SP0140A | UP 4/3 20m di cavo | 0.75 | 459
48SP0145AUP 4/4 20m di cavo | 48SP0145A | UP 4/4 20m di cavo | 1 | 469
48SP0150AUP 4/5 20m di cavo | 48SP0150A | UP 4/5 20m di cavo | 1.5 | 492
48SP0155AUP 4/6 20m di cavo | 48SP0155A | UP 4/6 20m di cavo | 2 | 506
48SP0170AUP 8/3 20m di cavo | 48SP0170A | UP 8/3 20m di cavo | 1.5 | 492
48SP0175AUP 8/4 20m di cavo | 48SP0175A | UP 8/4 20m di cavo | 2 | 506
0Aumento per i 20m | 0 | Aumento per i 20m |  | 23
0KIT SUPPORTO ORIZZONTALE | 0 | KIT SUPPORTO ORIZZONTALE
ASSKITUPFO2Kit supporto UP | ASSKITUPFO2 | Kit supporto UP |  | 58
0NK CON GALLEGGIANTE con 20m cavo DRINCABLE | 0 | NK CON GALLEGGIANTE con 20m cavo DRINCABLE
48SN2110A1NKm2/2 - GE 20m di cavo | 48SN2110A1 | NKm2/2 - GE 20m di cavo | 0.5 | 469
48SN2115A1NKm2/3 - GE 20m di cavo | 48SN2115A1 | NKm2/3 - GE 20m di cavo | 0.75 | 480
48SN2120A1NKm2/4 - GE 20m di cavo | 48SN2120A1 | NKm2/4 - GE 20m di cavo | 1 | 490
48SN2125A1NKm2/5 - GE 20m di cavo | 48SN2125A1 | NKm2/5 - GE 20m di cavo | 1.5 | 517
48SN2130A1NKm2/6 - GE 20m di cavo | 48SN2130A1 | NKm2/6 - GE 20m di cavo | 2 | 548
48SN2140A1NKm4/3 - GE 20m di cavo | 48SN2140A1 | NKm4/3 - GE 20m di cavo | 0.75 | 480
48SN2145A1NKm4/4 - GE 20m di cavo | 48SN2145A1 | NKm4/4 - GE 20m di cavo | 1 | 490
48SN2150A1NKm4/5 - GE 20m di cavo | 48SN2150A1 | NKm4/5 - GE 20m di cavo | 1.5 | 517
48SN2155A1NKm4/6 - GE 20m di cavo | 48SN2155A1 | NKm4/6 - GE 20m di cavo | 2 | 548
48SN2170A1NKm8/3 - GE 20m di cavo | 48SN2170A1 | NKm8/3 - GE 20m di cavo | 1.5 | 517
48SN2175A1NKm8/4 - GE 20m di cavo | 48SN2175A1 | NKm8/4 - GE 20m di cavo | 2 | 548
0NK SENZA GALLEGGIANTE con 20m cavo DRINCABLE | 0 | NK SENZA GALLEGGIANTE con 20m cavo DRINCABLE
48SN0110A1NKm2/2 20m di cavo | 48SN0110A1 | NKm2/2 20m di cavo | 0.5 | 459
48SN0115A1NKm2/3 20m di cavo | 48SN0115A1 | NKm2/3 20m di cavo | 0.75 | 469
48SN0120A1NKm2/4 20m di cavo | 48SN0120A1 | NKm2/4 20m di cavo | 1 | 480
48SN0125A1NKm2/5 20m di cavo | 48SN0125A1 | NKm2/5 20m di cavo | 1.5 | 506
48SN0130A1NKm2/6 20m di cavo | 48SN0130A1 | NKm2/6 20m di cavo | 2 | 538
48SN0140A1NKm4/3 20m di cavo | 48SN0140A1 | NKm4/3 20m di cavo | 0.75 | 469
48SN0145A1NKm4/4 20m di cavo | 48SN0145A1 | NKm4/4 20m di cavo | 1 | 480
48SN0150A1NKm4/5 20m di cavo | 48SN0150A1 | NKm4/5 20m di cavo | 1.5 | 506
48SN0155A1NKm4/6 20m di cavo | 48SN0155A1 | NKm4/6 20m di cavo | 2 | 538
48SN0170A1NKm8/3 20m di cavo | 48SN0170A1 | NKm8/3 20m di cavo | 1.5 | 506
48SN0175A1NKm8/4 20m di cavo | 48SN0175A1 | NKm8/4 20m di cavo | 2 | 538
48SN0110ANK 2/2 20m di cavo | 48SN0110A | NK 2/2 20m di cavo | 0.5 | 475
48SN0115ANK 2/3 20m di cavo | 48SN0115A | NK 2/3 20m di cavo | 0.75 | 485
48SN0120ANK 2/4 20m di cavo | 48SN0120A | NK 2/4 20m di cavo | 1 | 496
48SN0125ANK 2/5 20m di cavo | 48SN0125A | NK 2/5 20m di cavo | 1.5 | 522
48SN0130ANK 2/6 20m di cavo | 48SN0130A | NK 2/6 20m di cavo | 2 | 538
48SN0140ANK 4/3 20m di cavo | 48SN0140A | NK 4/3 20m di cavo | 0.75 | 485
48SN0145ANK 4/4 20m di cavo | 48SN0145A | NK 4/4 20m di cavo | 1 | 496
48SN0150ANK 4/5 20m di cavo | 48SN0150A | NK 4/5 20m di cavo | 1.5 | 522
48SN0155ANK 4/6 20m di cavo | 48SN0155A | NK 4/6 20m di cavo | 2 | 538
48SN0170ANK 8/3 20m di cavo | 48SN0170A | NK 8/3 20m di cavo | 1.5 | 522
48SN0175ANK 8/4 20m di cavo | 48SN0175A | NK 8/4 20m di cavo | 2 | 538
0Aumento per i 20m | 0 | Aumento per i 20m |  | 23
0NK 4 CON 40m di cavo | 0 | NK 4 CON 40m di cavo
48SN2150B1ZNKm4/5-GE 40m cavo H05 | 48SN2150B1Z | NKm4/5-GE 40m cavo H05 | 1.5 | n.d.
48SN2155B1ZNKm4/6-GE 40m cavo H05 | 48SN2155B1Z | NKm4/6-GE 40m cavo H05 | 1.5 | n.d.
0TOP MULTI - MULTIGIRANTI | 0 | TOP MULTI - MULTIGIRANTI
48TPM050A1UTOP MULTI 1 | 48TPM050A1U | TOP MULTI 1 | 0.5 | 212
48TPM070A1UTOP MULTI 2 | 48TPM070A1U | TOP MULTI 2 | 0.75 | 289 | 270
48TPM170A1UTOP MULTI 3 | 48TPM170A1U | TOP MULTI 3 | 0.75 | 296
48TPM270A1UTOP MULTI 4 | 48TPM270A1U | TOP MULTI 4 | 1 | 362
48TPM370A1UTOP MULTI 5 | 48TPM370A1U | TOP MULTI 5 | 1 | 391
48TPM070MA1TOP MULTI 2 senza gall. con 5m di cavo | 48TPM070MA1 | TOP MULTI 2 senza gall. con 5m di cavo | 0.75 | 277
0TOP MULTI - EVO | 0 | TOP MULTI - EVO
48TPM060A1UTOPMULTI 1-EVO | 48TPM060A1U | TOPMULTI 1-EVO | 0.5 | 229
48TPM080A1UTOPMULTI 2-EVO | 48TPM080A1U | TOPMULTI 2-EVO | 0.75 | 301
48TPM180A1UTOPMULTI 3-EVO | 48TPM180A1U | TOPMULTI 3-EVO | 0.75 | 320
48TPM280A1UTOPMULTI 4-EVO | 48TPM280A1U | TOPMULTI 4-EVO | 1 | 385
48TPM380A1UTOPMULTI 5-EVO | 48TPM380A1U | TOPMULTI 5-EVO | 1 | 414
48TPM06MA1UTOPMULTI 1-EVO manuale | 48TPM06MA1U | TOPMULTI 1-EVO manuale | 0.5 | 224
48TPM08MA1UTOPMULTI 2-EVO manuale | 48TPM08MA1U | TOPMULTI 2-EVO manuale | 0.75 | 296
48TPM18MA1UTOPMULTI 3-EVO manuale | 48TPM18MA1U | TOPMULTI 3-EVO manuale | 0.75 | 315
48TPM28MA1UTOPMULTI 4-EVO manuale | 48TPM28MA1U | TOPMULTI 4-EVO manuale | 1 | 380
48TPM38MA1UTOPMULTI 5-EVO manuale | 48TPM38MA1U | TOPMULTI 5-EVO manuale | 1 | 407
0KIT KGE | 0 | KIT KGE
ASSKITKGEKit di aspirazione KGE | ASSKITKGE | Kit di aspirazione KGE |  | 64
0TOP MULTI - TECH | 0 | TOP MULTI - TECH
48TPMA070A1UTOP MULTI TECH 2 | 48TPMA070A1U | TOP MULTI TECH 2 | 0.75 | 368 | 354
48TPMA170A1UTOP MULTI TECH 3 | 48TPMA170A1U | TOP MULTI TECH 3 | 0.75 | 380
48TPMA270A1UTOP MULTI TECH 4 | 48TPMA270A1U | TOP MULTI TECH 4 | 1 | 436
48TPMA370A1UTOP MULTI TECH 5 | 48TPMA370A1U | TOP MULTI TECH 5 | 1 | 464
48TPMA080A1UTOP MULTI EVOTECH 2 | 48TPMA080A1U | TOP MULTI EVOTECH 2 | 0.75 | 380
48TPMA180A1UTOP MULTI EVOTECH 3 | 48TPMA180A1U | TOP MULTI EVOTECH 3 | 0.75 | 394
48TPMA280A1UTOP MULTI EVOTECH 4 | 48TPMA280A1U | TOP MULTI EVOTECH 4 | 1 | 436
48TPMA380A1UTOP MULTI EVOTECH 5 | 48TPMA380A1U | TOP MULTI EVOTECH 5 | 1 | 464
1145A001Scheda el. TOP MULTI TECH | 1145A001 | Scheda el. TOP MULTI TECH |  | 56
500667Serbatoio 1 SF | 500667 | Serbatoio 1 SF |  | 41
500160001Raccordo 3 Vie | 500160001 | Raccordo 3 Vie |  | 8
0TOP - DA DRENAGGIO ACQUE CHIARE | 0 | TOP - DA DRENAGGIO ACQUE CHIARE
48TOP11A1TOP1 | 48TOP11A1 | TOP1 | 0.33 | 151 | 133
48TOP12A1TOP2 | 48TOP12A1 | TOP2 | 0.5 | 156 | 137
48TOP13A1TOP3 | 48TOP13A1 | TOP3 | 0.75 | 184 | 161
48TOP142A1UTOP4-10m | 48TOP142A1U | TOP4-10m | 1 | 301
48TOP152A1UTOP5-10m | 48TOP152A1U | TOP5-10m | 1.25 | 313
48TOP11A1SJRTOP1 - GM | 48TOP11A1SJR | TOP1 - GM | 0.33 | 175
48TOP12A1SJRTOP2 - GM | 48TOP12A1SJR | TOP2 - GM | 0.5 | 181
48TOP13A1SJRTOP3 - GM | 48TOP13A1SJR | TOP3 - GM | 0.75 | 208
48TOP142A1USJRTOP4 - GM | 48TOP142A1USJR | TOP4 - GM | 1 | 323
48TOP152A1USJRTOP5 - GM | 48TOP152A1USJR | TOP5 - GM | 1.25 | 336
ASSTOP82A10 - ASSTOP82A05Aumento per i 10m: | ASSTOP82A10 - ASSTOP82A05 | Aumento per i 10m: |  | 18
0TOP-LA - PER LIQUIDI AGRESSIVI | 0 | TOP-LA - PER LIQUIDI AGRESSIVI
48TOPX12A1UTOP 2 LA-10m | 48TOPX12A1U | TOP 2 LA-10m | 0.5 | 221
48TOPX13A1UTOP 3 LA-10m | 48TOPX13A1U | TOP 3 LA-10m | 0.75 | 247
0TOP FLOOR - ACQUE CHIARE | 0 | TOP FLOOR - ACQUE CHIARE
48TOPF11A1TOP 1- FLOOR | 48TOPF11A1 | TOP 1- FLOOR | 0.33 | 152
48TOPF12A1TOP 2- FLOOR | 48TOPF12A1 | TOP 2- FLOOR | 0.5 | 158
48TOPFX11A1UTOP 1- FLOOR/LA /10m | 48TOPFX11A1U | TOP 1- FLOOR/LA /10m | 0.33 | 217
48TOPFX12A1UTOP 2- FLOOR/LA /10m | 48TOPFX12A1U | TOP 2- FLOOR/LA /10m | 0.5 | 223
ASSTOP81T10 - ASSTOP81T05Aumento per i 10m: | ASSTOP81T10 - ASSTOP81T05 | Aumento per i 10m: |  | 18
48TOPFG11A1 - 48TOPF11A1Aumento per gallegg. | 48TOPFG11A1 - 48TOPF11A1 | Aumento per gallegg. |  | 18
0TOP-VORTEX - ACQUE SPORCHE | 0 | TOP-VORTEX - ACQUE SPORCHE
48TOPV11A1TOP 1-VORTEX | 48TOPV11A1 | TOP 1-VORTEX | 0.33 | 166
48TOPV12A1TOP 2-VORTEX | 48TOPV12A1 | TOP 2-VORTEX | 0.5 | 168 | 147
48TOPV13A1TOP 3-VORTEX | 48TOPV13A1 | TOP 3-VORTEX | 0.75 | 195
48TOPV11A1SJRTOP 1-VORTEX / GM | 48TOPV11A1SJR | TOP 1-VORTEX / GM | 0.33 | 190
48TOPV12A1SJRTOP 2-VORTEX / GM | 48TOPV12A1SJR | TOP 2-VORTEX / GM | 0.5 | 192
48TOPV13A1SJRTOP 3-VORTEX / GM | 48TOPV13A1SJR | TOP 3-VORTEX / GM | 0.75 | 218
ASSTOP82A10 - ASSTOP82A05Aumento per i 10m: | ASSTOP82A10 - ASSTOP82A05 | Aumento per i 10m: |  | 18
0ACCESSORI TOP | 0 | ACCESSORI TOP
ASR5023118WManicotto con clapet | ASR5023118W | Manicotto con clapet |  | 6
0TEX-VORTEX | 0 | TEX-VORTEX
48TEX02A1TEX 2 *** | 48TEX02A1 | TEX 2 *** | 0.5 | 202
48TEX03A1TEX 3 *** | 48TEX03A1 | TEX 3 *** | 0.75 | 217
ASSTOP82A10 - ASSTOP82A05Aumento per i 10m: | ASSTOP82A10 - ASSTOP82A05 | Aumento per i 10m: |  | 18
0PLUG & DRAIN | 0 | PLUG & DRAIN
ASSKPDSTOP2FA1Plug&Drain-TOP2 FLOOR (STORZ) | ASSKPDSTOP2FA1 | Plug&Drain-TOP2 FLOOR (STORZ) | 0.5 | 353
ASSKPDSTOP3A1Plug&Drain-TOP3 (STORZ) | ASSKPDSTOP3A1 | Plug&Drain-TOP3 (STORZ) | 0.75 | 366
ASSKPDSRX2A1Plug&Drain-RXm2 (STORZ) | ASSKPDSRX2A1 | Plug&Drain-RXm2 (STORZ) | 0.5 | 412
ASSKPDSRX3A1Plug&Drain-RXm3 (STORZ) | ASSKPDSRX3A1 | Plug&Drain-RXm3 (STORZ) | 0.75 | 433
0RX - ACQUE CHIARE INOX | 0 | RX - ACQUE CHIARE INOX
48TXP11A1RXm1 | 48TXP11A1 | RXm1 | 0.33 | 223
48TXP12A1RXm2 | 48TXP12A1 | RXm2 | 0.5 | 229
48TXP13A1RXm3 | 48TXP13A1 | RXm3 | 0.75 | 248
48TXP24A1URXm4 10m | 48TXP24A1U | RXm4 10m | 1 | 632
48TXP25A1URXm5 10m | 48TXP25A1U | RXm5 10m | 1.5 | 659
48TXPG11A1RXm1-GM | 48TXPG11A1 | RXm1-GM | 0.33 | 248
48TXPG12A1RXm2-GM | 48TXPG12A1 | RXm2-GM | 0.5 | 254
48TXPG13A1RXm3-GM | 48TXPG13A1 | RXm3-GM | 0.75 | 269
48TXPG24A1URXm4-GM 10m | 48TXPG24A1U | RXm4-GM 10m | 1 | 656
48TXPG25A1URXm5-GM 10m | 48TXPG25A1U | RXm5-GM 10m | 1.5 | 684
48TXP11ARX 1 | 48TXP11A | RX 1 | 0.33 | 240
48TXP12ARX 2 | 48TXP12A | RX 2 | 0.5 | 247
48TXP13ARX 3 | 48TXP13A | RX 3 | 0.75 | 265
48TXP24AURX 4 10m | 48TXP24AU | RX 4 10m | 1 | 644
48TXP25AURX 5 10m | 48TXP25AU | RX 5 10m | 1.5 | 659
ASSTX95A10A - ASSTX95A05AAumento per i 10m: | ASSTX95A10A - ASSTX95A05A | Aumento per i 10m: |  | 18
0RX VORTEX - ACQUE SPORCHE - INOX | 0 | RX VORTEX - ACQUE SPORCHE - INOX
48TXV12A1RXm2/20 | 48TXV12A1 | RXm2/20 | 0.5 | 240
48TXV13A1RXm3/20 | 48TXV13A1 | RXm3/20 | 0.75 | 263
48TXV24A1URXm4/40 -10mt | 48TXV24A1U | RXm4/40 -10mt | 1 | 646
48TXV25A1URXm5/40 -10mt | 48TXV25A1U | RXm5/40 -10mt | 1.5 | 672
48TXVG12A1RXm2/20-GM | 48TXVG12A1 | RXm2/20-GM | 0.5 | 263
48TXVG13A1RXm3/20-GM | 48TXVG13A1 | RXm3/20-GM | 0.75 | 285
48TXVG24A1URXm4/40-GM 10m | 48TXVG24A1U | RXm4/40-GM 10m | 1 | 670
48TXVG25A1URXm5/40-GM 10m | 48TXVG25A1U | RXm5/40-GM 10m | 1.5 | 697
48TXV12ARX 2/20 | 48TXV12A | RX 2/20 | 0.5 | 257
48TXV13ARX 3/20 | 48TXV13A | RX 3/20 | 0.75 | 279
48TXV24AURX 4/40 -10mt | 48TXV24AU | RX 4/40 -10mt | 1 | 663
48TXV25AURX 5/40 -10mt | 48TXV25AU | RX 5/40 -10mt | 1.5 | 672
ASSTX95A10A - ASSTX95A05AAumento per i 10m: | ASSTX95A10A - ASSTX95A05A | Aumento per i 10m: |  | 18
0ACCESSORI RX | 0 | ACCESSORI RX
ASR5023218WManicotto con clapet per RX | ASR5023218W | Manicotto con clapet per RX |  | 8
0VX-ST - INOX - ACQUE LURIDE - VORTEX | 0 | VX-ST - INOX - ACQUE LURIDE - VORTEX
48SGV96A0A1UVXm8/35-ST 10m | 48SGV96A0A1U | VXm8/35-ST 10m | 0.75 | 387
48SGV96B0A1UVXm10/35-ST 10m | 48SGV96B0A1U | VXm10/35-ST 10m | 1 | 400
48SGV96C0A1UVXm15/35-ST 10m | 48SGV96C0A1U | VXm15/35-ST 10m | 1.5 | 449
48SGV96D0A1UVXm8/50-ST 10m | 48SGV96D0A1U | VXm8/50-ST 10m | 0.75 | 400
48SGV96E0A1UVXm10/50-ST 10m | 48SGV96E0A1U | VXm10/50-ST 10m | 1 | 414
48SGV96F0A1UVXm15/50-ST 10m | 48SGV96F0A1U | VXm15/50-ST 10m | 1.5 | 462
48SGV96A0AUVX 8/35-ST 10m | 48SGV96A0AU | VX 8/35-ST 10m | 0.75 | 404
48SGV96B0AUVX10/35-ST 10m | 48SGV96B0AU | VX10/35-ST 10m | 1 | 418
48SGV96C0AUVX15/35-ST 10m | 48SGV96C0AU | VX15/35-ST 10m | 1.5 | 449
48SGV96D0AUVX 8/50-ST 10m | 48SGV96D0AU | VX 8/50-ST 10m | 0.75 | 418
48SGV96E0AUVX10/50-ST 10m | 48SGV96E0AU | VX10/50-ST 10m | 1 | 432
48SGV96F0AUVX15/50-ST 10m | 48SGV96F0AU | VX15/50-ST 10m | 1.5 | 462
0BC-ST - INOX - ACQUE LURIDE - BICANALE | 0 | BC-ST - INOX - ACQUE LURIDE - BICANALE
48SGM88A0A1UBCm10/50-ST 10m | 48SGM88A0A1U | BCm10/50-ST 10m | 1 | 456
48SGM88B0A1UBCm15/50-ST 10m | 48SGM88B0A1U | BCm15/50-ST 10m | 1.5 | 491
48SGM88A0AUBC10/50-ST 10m | 48SGM88A0AU | BC10/50-ST 10m | 1 | 473
48SGM88B0AUBC15/50-ST 10m | 48SGM88B0AU | BC15/50-ST 10m | 1.5 | 491
0VX-MF in acciaio INOX microfuso - ACQUE LURIDE - VORTEX | 0 | VX-MF in acciaio INOX microfuso - ACQUE LURIDE - VORTEX
48SGV92A0A1UVXm8/35-MF 10m | 48SGV92A0A1U | VXm8/35-MF 10m | 0.75 | 622
48SGV92B0A1UVXm10/35-MF 10m | 48SGV92B0A1U | VXm10/35-MF 10m | 1 | 635
48SGV92C0A1UVXm15/35-MF 10m | 48SGV92C0A1U | VXm15/35-MF 10m | 1.5 | 684
48SGV92D0A1UVXm8/50-MF 10m | 48SGV92D0A1U | VXm8/50-MF 10m | 0.75 | 629
48SGV92E0A1UVXm10/50-MF 10m | 48SGV92E0A1U | VXm10/50-MF 10m | 1 | 641
48SGV92F0A1UVXm15/50-MF 10m | 48SGV92F0A1U | VXm15/50-MF 10m | 1.5 | 690
48SGV92A0AUVX 8/35-MF 10m | 48SGV92A0AU | VX 8/35-MF 10m | 0.75 | 639
48SGV92B0AUVX10/35-MF 10m | 48SGV92B0AU | VX10/35-MF 10m | 1 | 653
48SGV92C0AUVX15/35-MF 10m | 48SGV92C0AU | VX15/35-MF 10m | 1.5 | 684
48SGV92D0AUVX 8/50-MF 10m | 48SGV92D0AU | VX 8/50-MF 10m | 0.75 | 646
48SGV92E0AUVX10/50-MF 10m | 48SGV92E0AU | VX10/50-MF 10m | 1 | 658
48SGV92F0AUVX15/50-MF 10m | 48SGV92F0AU | VX15/50-MF 10m | 1.5 | 690
0BC-MF in acciaio INOX microfuso - ACQUE LURIDE - BICANALE | 0 | BC-MF in acciaio INOX microfuso - ACQUE LURIDE - BICANALE
48SGM85A0A1UBCm10/50-MF 10m | 48SGM85A0A1U | BCm10/50-MF 10m | 1 | 683
48SGM86A0A1UBCm15/50-MF 10m | 48SGM86A0A1U | BCm15/50-MF 10m | 1.5 | 737
48SGM85A0AUBC10/50-MF 10m | 48SGM85A0AU | BC10/50-MF 10m | 1 | 693
48SGM86A0AUBC15/50-MF 10m | 48SGM86A0AU | BC15/50-MF 10m | 1.5 | 737
0KIT PIEDI DI ACCOPPIAMENTO | 0 | KIT PIEDI DI ACCOPPIAMENTO
ASSPVX35STKIT PIEDE orizz. VX/35-ST/MF | ASSPVX35ST | KIT PIEDE orizz. VX/35-ST/MF |  | 87
ASSPVX50STKIT PIEDE orizz. VX-BC/50-ST/MF | ASSPVX50ST | KIT PIEDE orizz. VX-BC/50-ST/MF |  | 92
ASSPVX35STVKIT PIEDE vert. VX/35-ST/MF | ASSPVX35STV | KIT PIEDE vert. VX/35-ST/MF |  | 153
ASSPVX50STVKIT PIEDE vert. VX-BC/50-ST/MF | ASSPVX50STV | KIT PIEDE vert. VX-BC/50-ST/MF |  | 161
ASSFL005GUIDA SCORRIMENTO /35 | ASSFL005 | GUIDA SCORRIMENTO /35 |  | 32
ASSFL006GUIDA SCORRIMENTO /50 | ASSFL006 | GUIDA SCORRIMENTO /50 |  | 39
859SV340INTFASupporto intermedio 3/4" | 859SV340INTFA | Supporto intermedio 3/4" |  | 16
54SARTG005TUBO GUIDA da 3/4" (prezzo al metro) | 54SARTG005 | TUBO GUIDA da 3/4" (prezzo al metro) |  | 19
0ZX - ACQUE SPORCHE - VORTEX | 0 | ZX - ACQUE SPORCHE - VORTEX
48SDZE4BA1ZXm1B/40 | 48SDZE4BA1 | ZXm1B/40 | 0.7 | 302
48SDZE4AA1ZXm1A/40 | 48SDZE4AA1 | ZXm1A/40 | 0.85 | 309 | 265
0ZX2 - ACQUE SPORCHE - VORTEX | 0 | ZX2 - ACQUE SPORCHE - VORTEX
48SDZX230A1ZXm2/30 *** | 48SDZX230A1 | ZXm2/30 *** | 0.75 | 301
48SDZX240A1ZXm2/40 *** | 48SDZX240A1 | ZXm2/40 *** | 0.75 | 312 | 275
48SDZX230A1SJRZXm2/30-GM | 48SDZX230A1SJR | ZXm2/30-GM | 0.75 | 323
48SDZX240A1SJRZXm2/40-GM *** | 48SDZX240A1SJR | ZXm2/40-GM *** | 0.75 | 334
0D - ACQUE CHIARE O LEGGERMENTE SPORCHE | 0 | D - ACQUE CHIARE O LEGGERMENTE SPORCHE
48SGD908A1Dm8 | 48SGD908A1 | Dm8 | 0.75 | 320
48SGD910A1Dm10 | 48SGD910A1 | Dm10 | 1 | 327
48SGD920A1Dm20 | 48SGD920A1 | Dm20 | 1 | 339
48SGD930A1UDm30 10m | 48SGD930A1U | Dm30 10m | 1.5 | 387
48SGD908AD 8 | 48SGD908A | D 8 | 0.75 | 337
48SGD910AD10 | 48SGD910A | D10 | 1 | 344
48SGD920AD20 | 48SGD920A | D20 | 1 | 357
48SGD930AUD30 10m | 48SGD930AU | D30 10m | 1.5 | 387
ASSMCVX3R15U-ASSMCVX3R15Aumento per i 10m: | ASSMCVX3R15U-ASSMCVX3R15 | Aumento per i 10m: |  | 18
0VX - ACQUE LURIDE - VORTEX | 0 | VX - ACQUE LURIDE - VORTEX
48SGV90A0A1VXm8/35 | 48SGV90A0A1 | VXm8/35 | 0.75 | 336 | 316
48SGV91A0A1VXm10/35 | 48SGV91A0A1 | VXm10/35 | 1 | 342 | 308
48SGV91B0A1UVXm15/35 10m | 48SGV91B0A1U | VXm15/35 10m | 1.5 | 405 | 400
48SGV91C0A1VXm8/50 | 48SGV91C0A1 | VXm8/50 | 0.75 | 349
48SGV91D0A1VXm10/50 | 48SGV91D0A1 | VXm10/50 | 1 | 354 | 318
48SGV91E0A1UVXm15/50 10m | 48SGV91E0A1U | VXm15/50 10m | 1.5 | 417 | 411
48SGV90A0AVX 8/35 | 48SGV90A0A | VX 8/35 | 0.75 | 354
48SGV91A0AVX10/35 | 48SGV91A0A | VX10/35 | 1 | 360
48SGV91B0AUVX15/35 10m | 48SGV91B0AU | VX15/35 10m | 1.5 | 402
48SGV91C0AVX 8/50 | 48SGV91C0A | VX 8/50 | 0.75 | 366
48SGV91D0AVX10/50 | 48SGV91D0A | VX10/50 | 1 | 372
48SGV91E0AUVX15/50 10m | 48SGV91E0AU | VX15/50 10m | 1.5 | 417
ASSMCVX3R15U-ASSMCVX3R15Aumento per i 10m: | ASSMCVX3R15U-ASSMCVX3R15 | Aumento per i 10m: |  | 18
0BC - ACQUE LURIDE - BICANALE | 0 | BC - ACQUE LURIDE - BICANALE
48SGM81A0A1BCm10/50 | 48SGM81A0A1 | BCm10/50 | 1 | 404 | 398
48SGM82A0A1UBCm15/50 10m | 48SGM82A0A1U | BCm15/50 10m | 1.5 | 443 | 436
48SGM81A0ABC10/50 | 48SGM81A0A | BC10/50 | 1 | 418
48SGM82A0AUBC15/50 10m | 48SGM82A0AU | BC15/50 10m | 1.5 | 443
ASSMCVX3R15U-ASSMCVX3R15Aumento per i 10m: | ASSMCVX3R15U-ASSMCVX3R15 | Aumento per i 10m: |  | 18
0VXC - GHISA - ACQUE LURIDE - VORTEX - 35/45mm | 0 | VXC - GHISA - ACQUE LURIDE - VORTEX - 35/45mm
48SGV95A0A1UVXCm8/35 | 48SGV95A0A1U | VXCm8/35 | 0.75 | 395
48SGV95B0A1UVXCm10/35 | 48SGV95B0A1U | VXCm10/35 | 1 | 400
48SGV95C0A1UVXCm15/35 | 48SGV95C0A1U | VXCm15/35 | 1.5 | 441
48SGV95D0A1UVXCm8/45 | 48SGV95D0A1U | VXCm8/45 | 0.75 | 400
48SGV95E0A1UVXCm10/45 | 48SGV95E0A1U | VXCm10/45 | 1 | 414
48SGV95F0A1UVXCm15/45 | 48SGV95F0A1U | VXCm15/45 | 1.5 | 462
48SGV95A0AUVXC 8/35 | 48SGV95A0AU | VXC 8/35 | 0.75 | 413
48SGV95B0AUVXC10/35 | 48SGV95B0AU | VXC10/35 | 1 | 418
48SGV95C0AUVXC15/35 | 48SGV95C0AU | VXC15/35 | 1.5 | 441
48SGV95D0AUVXC 8/45 | 48SGV95D0AU | VXC 8/45 | 0.75 | 418
48SGV95E0AUVXC10/45 | 48SGV95E0AU | VXC10/45 | 1 | 431
48SGV95F0AUVXC15/45 | 48SGV95F0AU | VXC15/45 | 1.5 | 462
0MC - GHISA - ACQUE LURIDE - BICANALE - 45mm | 0 | MC - GHISA - ACQUE LURIDE - BICANALE - 45mm
48SGM91A0A1UMCm10/45 | 48SGM91A0A1U | MCm10/45 | 1 | 468
48SGM92A0A1UMCm15/45 | 48SGM92A0A1U | MCm15/45 | 1.5 | 505
48SGM91A0AUMC10/45 | 48SGM91A0AU | MC10/45 | 1 | 486
48SGM92A0AUMC15/45 | 48SGM92A0AU | MC15/45 | 1.5 | 505
0DC - GHISA - ACQUE CHIARE | 0 | DC - GHISA - ACQUE CHIARE
48SGDC908A1UDCm8 | 48SGDC908A1U | DCm8 | 0.75 | 382
48SGDC910A1UDCm10 | 48SGDC910A1U | DCm10 | 1 | 389
48SGDC920A1UDCm20 | 48SGDC920A1U | DCm20 | 1 | 389
48SGDC930A1UDCm30 | 48SGDC930A1U | DCm30 | 1.5 | 437
48SGDC908AUDC 8 | 48SGDC908AU | DC 8 | 0.75 | 400
48SGDC910AUDC10 | 48SGDC910AU | DC10 | 1 | 405
48SGDC920AUDC20 | 48SGDC920AU | DC20 | 1 | 405
48SGDC930AUDC30 | 48SGDC930AU | DC30 | 1.5 | 437
0DC - GHISA - ACQUE CHIARE | 0 | DC - GHISA - ACQUE CHIARE
48SGD9812A1DCm 42 | 48SGD9812A1 | DCm 42 | 2 | 1103
48SGD9813A1DCm 43 | 48SGD9813A1 | DCm 43 | 3 | 1218
48SGD9812ADC 42 | 48SGD9812A | DC 42 | 2 | 1008
48SGD9813ADC 43 | 48SGD9813A | DC 43 | 3 | 1029
48SGD9814ADC 44 | 48SGD9814A | DC 44 | 4 | 1118
0TRITUS | 0 | TRITUS
48SHT00A1TRITUS TRm 0.75 | 48SHT00A1 | TRITUS TRm 0.75 | 1 | 827
48SHT04A1TRITUS TRm 0.9 | 48SHT04A1 | TRITUS TRm 0.9 | 1.25 | 840
48SHT01A1TRITUS TRm 1.1 | 48SHT01A1 | TRITUS TRm 1.1 | 1.5 | 868
48SHT05A1TRITUS TRm 1.3 | 48SHT05A1 | TRITUS TRm 1.3 | 1.75 | 881
48SHT02A1TRITUS TRm 1.5 | 48SHT02A1 | TRITUS TRm 1.5 | 2 | 1409
48SHT9803A1TRITUS TRm 2.2 AP | 48SHT9803A1 | TRITUS TRm 2.2 AP | 3 | 1901
48SHT00ATRITUS TR 0.75 | 48SHT00A | TRITUS TR 0.75 | 1 | 761
48SHT04ATRITUS TR 0.9 | 48SHT04A | TRITUS TR 0.9 | 1.25 | 788
48SHT01ATRITUS TR 1.1 | 48SHT01A | TRITUS TR 1.1 | 1.5 | 798
48SHT05ATRITUS TR 1.3 | 48SHT05A | TRITUS TR 1.3 | 1.75 | 811
48SHT02ATRITUS TR 1.5 | 48SHT02A | TRITUS TR 1.5 | 2 | 1255
48SHT03ATRITUS TR 2.2 | 48SHT03A | TRITUS TR 2.2 | 3 | 1344
48SHT9803ATRITUS TR 2.2 AP | 48SHT9803A | TRITUS TR 2.2 AP | 3 | 1481
48SHT9804ATRITUS TR 3 AP | 48SHT9804A | TRITUS TR 3 AP | 4 | 1544
0PIEDI DI ACCOPPIAMENTO | 0 | PIEDI DI ACCOPPIAMENTO
ASSPTRITUS11KIT PIEDE orizz. TR0.75-TR1.3 | ASSPTRITUS11 | KIT PIEDE orizz. TR0.75-TR1.3 |  | 95
ASSPTRITUS22KIT PIEDE orizz. TR1.5-TR2.2 | ASSPTRITUS22 | KIT PIEDE orizz. TR1.5-TR2.2 |  | 95
ASSPTRITUS61KIT PIEDE orizz. TR2.2 AP - TR3 AP | ASSPTRITUS61 | KIT PIEDE orizz. TR2.2 AP - TR3 AP |  | 116
ASSPTRITUS11VKIT PIEDE vert. TR0.75-TR1.3 | ASSPTRITUS11V | KIT PIEDE vert. TR0.75-TR1.3 |  | 158
ASSPTRITUS22VKIT PIEDE vert. TR1.5-TR2.2 | ASSPTRITUS22V | KIT PIEDE vert. TR1.5-TR2.2 |  | 158
ASSPTRITUS61VKIT PIEDE vert. TR2.2 AP - TR3 AP | ASSPTRITUS61V | KIT PIEDE vert. TR2.2 AP - TR3 AP |  | 179
ASSFL003Guida scorrimento TR 0.75-1.3 | ASSFL003 | Guida scorrimento TR 0.75-1.3 |  | 34
ASSFL004Guida scorrimento TR 1.5-2.2 | ASSFL004 | Guida scorrimento TR 1.5-2.2 |  | 34
ASSFL014Guida scorrimento TRITUS AP | ASSFL014 | Guida scorrimento TRITUS AP |  | 58
859SV340INTFASupporto intermedio 3/4" | 859SV340INTFA | Supporto intermedio 3/4" |  | 16
54SARTG005TUBO GUIDA da 3/4" (prezzo al metro) | 54SARTG005 | TUBO GUIDA da 3/4" (prezzo al metro) |  | 19
0VXC - GHISA - ACQUE LURIDE - VORTEX - 50/70mm | 0 | VXC - GHISA - ACQUE LURIDE - VORTEX - 50/70mm
48SGV9851A1VXCm 15/50 230V 50Hz | 48SGV9851A1 | VXCm 15/50 230V 50Hz | 1.5 | 861
48SGV9852A1VXCm 20/50 230V 50Hz | 48SGV9852A1 | VXCm 20/50 230V 50Hz | 2 | 927
48SGV9853A1VXCm 30/50 230V 50Hz | 48SGV9853A1 | VXCm 30/50 230V 50Hz | 3 | 1239
48SGV9861A1VXCm 15/65 230V 50Hz | 48SGV9861A1 | VXCm 15/65 230V 50Hz | 1.5 | 917
48SGV9862A1VXCm 20/65 230V 50Hz | 48SGV9862A1 | VXCm 20/65 230V 50Hz | 2 | 994
48SGV9863A1VXCm 30/65 3HP 230V 50Hz | 48SGV9863A1 | VXCm 30/65 3HP 230V 50Hz | 3 | 1260
48SGV9851AVXC 15/50 400V 50Hz | 48SGV9851A | VXC 15/50 400V 50Hz | 1.5 | 861
48SGV9852AVXC 20/50 400V 50Hz - | 48SGV9852A | VXC 20/50 400V 50Hz - | 2 | 882
48SGV9853AVXC 30/50 400V 50Hz | 48SGV9853A | VXC 30/50 400V 50Hz | 3 | 917
48SGV9854AVXC 40/50 4HP 400V 50Hz | 48SGV9854A | VXC 40/50 4HP 400V 50Hz | 4 | 1118
48SGV9861AVXC 15/65 400V 50Hz | 48SGV9861A | VXC 15/65 400V 50Hz | 1.5 | 905
48SGV9862AVXC 20/65 400V 50Hz | 48SGV9862A | VXC 20/65 400V 50Hz | 2 | 922
48SGV9863AVXC 30/65 400V 50Hz | 48SGV9863A | VXC 30/65 400V 50Hz | 3 | 950
48SGV9864AVXC 40/65 4HP 400V 50Hz | 48SGV9864A | VXC 40/65 4HP 400V 50Hz | 4 | 1139
0MC - GHISA - ACQUE LURIDE - BICANALE - 50/70mm | 0 | MC - GHISA - ACQUE LURIDE - BICANALE - 50/70mm
48SGM9851A1MCm 15/50 230V 50Hz | 48SGM9851A1 | MCm 15/50 230V 50Hz | 1.5 | 927
48SGM9852A1MCm 20/50 230V 50Hz | 48SGM9852A1 | MCm 20/50 230V 50Hz | 2 | 983
48SGM9853A1MCm 30/50 230V 50Hz | 48SGM9853A1 | MCm 30/50 230V 50Hz | 3 | 1318
48SGM9863A1MCm30/65 230V 50Hz | 48SGM9863A1 | MCm30/65 230V 50Hz | 3 | 1352
48SGM9851AMC 15/50 400V 50Hz | 48SGM9851A | MC 15/50 400V 50Hz | 1.5 | 927
48SGM9852AMC 20/50 400V 50Hz | 48SGM9852A | MC 20/50 400V 50Hz | 2 | 950
48SGM9853AMC 30/50 400V 50Hz | 48SGM9853A | MC 30/50 400V 50Hz | 3 | 982 | 964
48SGM9854AMC 40/50 4HP 400V 50Hz | 48SGM9854A | MC 40/50 4HP 400V 50Hz | 4 | 1197
48SGM9863AMC 30/65 400V 50Hz | 48SGM9863A | MC 30/65 400V 50Hz | 3 | 1006
48SGM9864AMC 40/65 4HP 400V 50Hz | 48SGM9864A | MC 40/65 4HP 400V 50Hz | 4 | 1229
0VXC-F - ACQUE LURIDE - VORTEX | 0 | VXC-F - ACQUE LURIDE - VORTEX
48SGY9851A1VXCm 15/50-F 230V 50Hz | 48SGY9851A1 | VXCm 15/50-F 230V 50Hz | 1.5 | 903
48SGY9852A1VXCm 20/50-F 230V 50Hz | 48SGY9852A1 | VXCm 20/50-F 230V 50Hz | 2 | 969
48SGY9853A1VXCm 30/50-F 230V 50Hz | 48SGY9853A1 | VXCm 30/50-F 230V 50Hz | 3 | 1281
48SGY9861A1VXCm 15/65-F 230V 50Hz | 48SGY9861A1 | VXCm 15/65-F 230V 50Hz | 1.5 | 959
48SGY9862A1VXCm 20/65-F 230V 50Hz | 48SGY9862A1 | VXCm 20/65-F 230V 50Hz | 2 | 1036
48SGY9863A1VXCm 30/65-F 230V 50Hz | 48SGY9863A1 | VXCm 30/65-F 230V 50Hz | 3 | 1302
48SGY9851AVXC 15/50-F 400V 50Hz | 48SGY9851A | VXC 15/50-F 400V 50Hz | 1.5 | 903
48SGY9852AVXC 20/50-F 400V 50Hz | 48SGY9852A | VXC 20/50-F 400V 50Hz | 2 | 924
48SGY9853AVXC 30/50-F 400V 50Hz | 48SGY9853A | VXC 30/50-F 400V 50Hz | 3 | 959
48SGY9854AVXC 40/50-F 4HP 400V 50Hz | 48SGY9854A | VXC 40/50-F 4HP 400V 50Hz | 4 | 1118
48SGY9861AVXC 15/65-F 400V 50Hz | 48SGY9861A | VXC 15/65-F 400V 50Hz | 1.5 | 947
48SGY9862AVXC 20/65-F 400V 50Hz | 48SGY9862A | VXC 20/65-F 400V 50Hz | 2 | 966
48SGY9863AVXC 30/65-F 400V 50Hz | 48SGY9863A | VXC 30/65-F 400V 50Hz | 3 | 992
48SGY9864AVXC 40/65-F 4HP 400V 50Hz | 48SGY9864A | VXC 40/65-F 4HP 400V 50Hz | 4 | 1173
0MC-F - ACQUE LURIDE - BICANALE | 0 | MC-F - ACQUE LURIDE - BICANALE
48SGQ9851A1MCm 15/50-F 230V 50Hz | 48SGQ9851A1 | MCm 15/50-F 230V 50Hz | 1.5 | 969
48SGQ9852A1MCm 20/50-F 230V 50Hz | 48SGQ9852A1 | MCm 20/50-F 230V 50Hz | 2 | 1025
48SGQ9853A1MCm 30/50-F 230V 50Hz | 48SGQ9853A1 | MCm 30/50-F 230V 50Hz | 3 | 1360
48SGQ9863A1MCm 30/65-F 230V 50Hz | 48SGQ9863A1 | MCm 30/65-F 230V 50Hz | 3 | 1394
48SGQ9851AMC 15/50-F 400V 50Hz | 48SGQ9851A | MC 15/50-F 400V 50Hz | 1.5 | 969
48SGQ9852AMC 20/50-F 400V 50HZ | 48SGQ9852A | MC 20/50-F 400V 50HZ | 2 | 992
48SGQ9853AMC 30/50-F 400V 50Hz | 48SGQ9853A | MC 30/50-F 400V 50Hz | 3 | 1024
48SGQ9854AMC 40/50-F 4HP 400V 50Hz | 48SGQ9854A | MC 40/50-F 4HP 400V 50Hz | 4 | 1239
48SGQ9863AMC 30/65-F 400V 50HZ | 48SGQ9863A | MC 30/65-F 400V 50HZ | 3 | 1048
48SGQ9864AMC 40/65-F 4HP 400V 50Hz | 48SGQ9864A | MC 40/65-F 4HP 400V 50Hz | 4 | 1271
0ACCESSORI E PIEDI DI ACCOPPIAMENTO | 0 | ACCESSORI E PIEDI DI ACCOPPIAMENTO
ASSBAVMKIT BASE DI APPOGGIO | ASSBAVM | KIT BASE DI APPOGGIO |  | 17
ASSVXCF051Kit piede orizz. VXC-MC/50-F (tubo 3/4") | ASSVXCF051 | Kit piede orizz. VXC-MC/50-F (tubo 3/4") |  | 111
ASSVXCF051VKit piede vert. VXC-MC/50-F (tubo 3/4") | ASSVXCF051V | Kit piede vert. VXC-MC/50-F (tubo 3/4") |  | 179
ASSVXCF071VKit piede vert. VXC-MC/65-F (tubo 3/4") | ASSVXCF071V | Kit piede vert. VXC-MC/65-F (tubo 3/4") |  | 231
ASSVXCF0704VKit piede vert. VXC-MC/50-F (tubo 2") | ASSVXCF0704V | Kit piede vert. VXC-MC/50-F (tubo 2") |  | 579
ASSVXCF0705VKit piede vert. VXC-MC/65-F (tubo 2") | ASSVXCF0705V | Kit piede vert. VXC-MC/65-F (tubo 2") |  | 588
ASSFL0017Guida di scorrimento /50 x 3/4" | ASSFL0017 | Guida di scorrimento /50 x 3/4" |  | 51
ASSFL0018Guida di scorrimento /65 x 3/4" | ASSFL0018 | Guida di scorrimento /65 x 3/4" |  | 67
ASSFL071Guida di scorrimento /50 da 2" | ASSFL071 | Guida di scorrimento /50 da 2" |  | 105
ASSFL072Guida di scorrimento /65 da 2" | ASSFL072 | Guida di scorrimento /65 da 2" |  | 123
859SV340INTFASupporto intermedio 3/4" | 859SV340INTFA | Supporto intermedio 3/4" |  | 16
859SV349INTSupporto intermedio da 2" | 859SV349INT | Supporto intermedio da 2" |  | 84
54SARTG005TUBO GUIDA da 3/4" (prezzo al metro) | 54SARTG005 | TUBO GUIDA da 3/4" (prezzo al metro) |  | 19
54SARTG006TUBO GUIDA da 2" (prezzo al metro) | 54SARTG006 | TUBO GUIDA da 2" (prezzo al metro) |  | 59
0VX/40-65 | 0 | VX/40-65
48SGV970DAVX 40/40 | 48SGV970DA | VX 40/40 | 4 | 1425
48SGV970EAVX 55/40 | 48SGV970EA | VX 55/40 | 5.5 | 1523
48SGV970GAVX 40/50 | 48SGV970GA | VX 40/50 | 4 | 1443
48SGV970HAVX 55/50 | 48SGV970HA | VX 55/50 | 5.5 | 1568
48SGV970LAVX 40/65 | 48SGV970LA | VX 40/65 | 4 | 1568
48SGV970MAVX 55/65 | 48SGV970MA | VX 55/65 | 5.5 | 1678
48SGV970NAVX 75/65 | 48SGV970NA | VX 75/65 | 7.5 | 1717
48SGV970PAVX 40/80 | 48SGV970PA | VX 40/80 | 4 | 1654
48SGV970QAVX 55/80 | 48SGV970QA | VX 55/80 | 5.5 | 1754
48SGV970RAVX 75/80 | 48SGV970RA | VX 75/80 | 7.5 | 1830
0BC/35 | 0 | BC/35
48SGM970CABC 40/35 | 48SGM970CA | BC 40/35 | 4 | 1592
48SGM970DABC 55/35 | 48SGM970DA | BC 55/35 | 5.5 | 1693
48SGM970EABC 75/35 | 48SGM970EA | BC 75/35 | 7.5 | 1766
48SGM970GABC 40/50 | 48SGM970GA | BC 40/50 | 4 | 1676
48SGM970HABC 55/50 | 48SGM970HA | BC 55/50 | 5.5 | 1776
48SGM970IABC 75/50 | 48SGM970IA | BC 75/50 | 7.5 | 1852
0KIT PIEDE DI ACCOPPIAMENTO | 0 | KIT PIEDE DI ACCOPPIAMENTO
ASSPVX40KIT PIEDE ORIZZ. VX/40 | ASSPVX40 | KIT PIEDE ORIZZ. VX/40 |  | 105
ASSPVX50KIT PIEDE ORIZZ. VX/50 | ASSPVX50 | KIT PIEDE ORIZZ. VX/50 |  | 124
ASSPVX40VKIT PIEDE VERT. VX/40 (tubi guida 3/4") | ASSPVX40V | KIT PIEDE VERT. VX/40 (tubi guida 3/4") |  | 179
ASSPVX503VKIT PIEDE VERT. VX/50 (tubi guida 3/4") | ASSPVX503V | KIT PIEDE VERT. VX/50 (tubi guida 3/4") |  | 203
ASSPVX653VKIT PIEDE VERT. VX/65-BC/35 (tubi guida 3/4") | ASSPVX653V | KIT PIEDE VERT. VX/65-BC/35 (tubi guida 3/4") |  | 271
ASSVXCF071VKit piede vert. BC/50-F (tubo 3/4") | ASSVXCF071V | Kit piede vert. BC/50-F (tubo 3/4") |  | 231
ASSPVX50VKIT PIEDE VERT. VX/50 (tubi guida 2") | ASSPVX50V | KIT PIEDE VERT. VX/50 (tubi guida 2") |  | 546
ASSPVX65VKIT PIEDE VERT. VX/65-BC/35 (tubi guida 2") | ASSPVX65V | KIT PIEDE VERT. VX/65-BC/35 (tubi guida 2") |  | 572
ASSVXCF0705VKIT PIEDE VERT. VX/80-BC/50 (tubi guida 2") | ASSVXCF0705V | KIT PIEDE VERT. VX/80-BC/50 (tubi guida 2") |  | 588
ASSFL011Guida scorrimento VX/40 tubi 3/4" | ASSFL011 | Guida scorrimento VX/40 tubi 3/4" |  | 36
ASSFL009Guida scorrimento VX/50 tubi 3/4" | ASSFL009 | Guida scorrimento VX/50 tubi 3/4" |  | 53
ASSFL0018Guida di scorrimento BC/50 x 3/4" | ASSFL0018 | Guida di scorrimento BC/50 x 3/4" |  | 67
ASSFL050Guida scorrimento VX/50 tubi 2" | ASSFL050 | Guida scorrimento VX/50 tubi 2" |  | 105
ASSFL010Guida scorrimento VX/65-BC/35 tubi 3/4" | ASSFL010 | Guida scorrimento VX/65-BC/35 tubi 3/4" |  | 71
ASSFL065Guida scorrimento VX/65-BC/35 tubi 2" | ASSFL065 | Guida scorrimento VX/65-BC/35 tubi 2" |  | 116
ASSFL072Guida di scorrimento VX/80-BC/50 da 2" | ASSFL072 | Guida di scorrimento VX/80-BC/50 da 2" |  | 123
859SV340INTFASupporto intermedio 3/4" | 859SV340INTFA | Supporto intermedio 3/4" |  | 16
859SV349INTSupporto intermedio da 2" | 859SV349INT | Supporto intermedio da 2" |  | 84
54SARTG005TUBO GUIDA da 3/4" (prezzo al metro) | 54SARTG005 | TUBO GUIDA da 3/4" (prezzo al metro) |  | 19
54SARTG006TUBO GUIDA da 2" (prezzo al metro) | 54SARTG006 | TUBO GUIDA da 2" (prezzo al metro) |  | 59
0VXC4 medie portate | 0 | VXC4 medie portate
48SGVP970CAVXC4 40/100 | 48SGVP970CA | VXC4 40/100 | 4 | 2878
48SGVP970DAVXC4 50/100 | 48SGVP970DA | VXC4 50/100 | 5 | 2933
48SGVP970EAVXC4 55/100 | 48SGVP970EA | VXC4 55/100 | 5.5 | 2999
0VXC4 alte portate | 0 | VXC4 alte portate
48SGVP980DEVXC4 100/80 400/690V 50Hz | 48SGVP980DE | VXC4 100/80 400/690V 50Hz | 10 | 6395
48SGVP980FEVXC4 125/80 400/690V 50Hz | 48SGVP980FE | VXC4 125/80 400/690V 50Hz | 12.5 | 6450
48SGVP980GEVXC4 150/80 400/690V 50Hz | 48SGVP980GE | VXC4 150/80 400/690V 50Hz | 15 | 6527
48SGVP980HEVXC4 200/80 400/690V 50Hz | 48SGVP980HE | VXC4 200/80 400/690V 50Hz | 20 | 6637
0MC4 medie portate | 0 | MC4 medie portate
48SGMP970CAMC4 40/55 | 48SGMP970CA | MC4 40/55 | 4 | 2994
48SGMP970DAMC4 50/55 | 48SGMP970DA | MC4 50/55 | 5 | 3010
48SGMP970EAMC4 55/55 | 48SGMP970EA | MC4 55/55 | 5.5 | 3087
0MC4 alte portate | 0 | MC4 alte portate
48SGMP980CEMC4 90/80 400/690V 50Hz | 48SGMP980CE | MC4 90/80 400/690V 50Hz | 9 | 6164
48SGMP980EEMC4 110/80 400/690V 50Hz | 48SGMP980EE | MC4 110/80 400/690V 50Hz | 11 | 6284
48SGMP980FEMC4 125/80 400/690V 50Hz | 48SGMP980FE | MC4 125/80 400/690V 50Hz | 12.5 | 6654
0ACCESSORI OPZIONALI | 0 | ACCESSORI OPZIONALI
ASS14FL080MC4KIT CONTROFLANGIA DN80 | ASS14FL080MC4 | KIT CONTROFLANGIA DN80 |  | 64
ASS14FL100VXC4KIT CONTROFLANGIA DN100 | ASS14FL100VXC4 | KIT CONTROFLANGIA DN100 |  | 80
ASSB01VXC4KIT BASAMENTO VXC4-MC4 | ASSB01VXC4 | KIT BASAMENTO VXC4-MC4 |  | 563
0KIT PIEDE DI ACCOPPIAMENTO | 0 | KIT PIEDE DI ACCOPPIAMENTO
ASSPVXC4VKIT PIEDE VERT. VXC4 MC4 /80 (DN100) | ASSPVXC4V | KIT PIEDE VERT. VXC4 MC4 /80 (DN100) |  | 662
ASSPMC4VKIT PIEDE VERT. MC4 /55(DN80) | ASSPMC4V | KIT PIEDE VERT. MC4 /55(DN80) |  | 634
ASSFL100Guida scorrimento x VXC4 | ASSFL100 | Guida scorrimento x VXC4 |  | 117
ASSFL080Guida scorrimento x MC4 | ASSFL080 | Guida scorrimento x MC4 |  | 132
859SV349INTSupporto intermedio da 2" | 859SV349INT | Supporto intermedio da 2" |  | 84
54SARTG006TUBO GUIDA da 2" (prezzo al metro) | 54SARTG006 | TUBO GUIDA da 2" (prezzo al metro) |  | 59
0STAZIONI DI ACCUMULO PER ACQUE REFLUE | 0 | STAZIONI DI ACCUMULO PER ACQUE REFLUE
0SAR 40 - ACQUE CHIARE | 0 | SAR 40 - ACQUE CHIARE
KSF04TOP11A1SAR 40-TOP 1 5m | KSF04TOP11A1 | SAR 40-TOP 1 5m | 0.33 | 469
KSF04TOP12A1SAR 40-TOP 2 5m | KSF04TOP12A1 | SAR 40-TOP 2 5m | 0.5 | 477
KSF04TOP13A1SAR 40-TOP 3 5m | KSF04TOP13A1 | SAR 40-TOP 3 5m | 0.75 | 503
KSF04TXP11A1SAR 40-RXm 1 5m | KSF04TXP11A1 | SAR 40-RXm 1 5m | 0.33 | 543
KSF04TXP12A1SAR 40-RXm 2 5m | KSF04TXP12A1 | SAR 40-RXm 2 5m | 0.5 | 549
KSF04TXP13A1SAR 40-RXm 3 5m | KSF04TXP13A1 | SAR 40-RXm 3 5m | 0.75 | 566
0SAR 40 - ACQUE CARICHE | 0 | SAR 40 - ACQUE CARICHE
KSF04TOPV12A1SAR 40-TOP 2-VORTEX 5m | KSF04TOPV12A1 | SAR 40-TOP 2-VORTEX 5m | 0.5 | 476
KSF04TEX02A1SAR 40-TEX 2 5m | KSF04TEX02A1 | SAR 40-TEX 2 5m | 0.5 | 524
KSF04TEX03A1SAR 40-TEX 3 5m | KSF04TEX03A1 | SAR 40-TEX 3 5m | 0.75 | 543
KSF04TXV12A1SAR 40-RXm2/20 5m | KSF04TXV12A1 | SAR 40-RXm2/20 5m | 0.5 | 549
0SAR 100 - ACQUE CHIARE | 0 | SAR 100 - ACQUE CHIARE
KSF10TOP12A1USAR 100-TOP 2 10m | KSF10TOP12A1U | SAR 100-TOP 2 10m | 0.5 | 717
KSF10TOP13A1USAR 100-TOP 3 10m | KSF10TOP13A1U | SAR 100-TOP 3 10m | 0.75 | 743
KSF10TOP142A1SAR 100-TOP 4 10m | KSF10TOP142A1 | SAR 100-TOP 4 10m | 1 | 845
KSF10TPM050A1USAR 100-TOP MULTI 1 10m | KSF10TPM050A1U | SAR 100-TOP MULTI 1 10m | 0.5 | 763
KSF10TPM070A1USAR 100-TOP MULTI 2 10m | KSF10TPM070A1U | SAR 100-TOP MULTI 2 10m | 0.75 | 844
KSF10TPM170A1USAR 100-TOP MULTI 3 10m | KSF10TPM170A1U | SAR 100-TOP MULTI 3 10m | 0.75 | 857
KSF10TXP12A1USAR 100-RXm2 10m | KSF10TXP12A1U | SAR 100-RXm2 10m | 0.5 | 789
KSF10TXP13A1USAR 100-RXm3 10m | KSF10TXP13A1U | SAR 100-RXm3 10m | 0.75 | 805
KSF10SGD910A1USAR 100-Dm10 10m | KSF10SGD910A1U | SAR 100-Dm10 10m | 1 | 899
KSF10SGD920A1USAR 100-Dm20 10m | KSF10SGD920A1U | SAR 100-Dm20 10m | 1 | 911
KSF10SGD930A1USAR 100-Dm30 10m | KSF10SGD930A1U | SAR 100-Dm30 10m | 1.5 | 942
0SAR 100 - ACQUE CARICHE | 0 | SAR 100 - ACQUE CARICHE
KSF10TOPV12A1USAR 100-TOP 2-VORTEX 10m | KSF10TOPV12A1U | SAR 100-TOP 2-VORTEX 10m | 0.5 | 728
KSF10TOPV13A1USAR 100-TOP 3-VORTEX 10m | KSF10TOPV13A1U | SAR 100-TOP 3-VORTEX 10m | 0.75 | 754
KSF10TXV12A1USAR 100-RXm2/20 10m | KSF10TXV12A1U | SAR 100-RXm2/20 10m | 0.5 | 816
KSF10TXV13A1USAR 100-RXm3/20 10m | KSF10TXV13A1U | SAR 100-RXm3/20 10m | 0.75 | 834
KSF10SDZX230A1USAR 100-ZXm2/30 10m | KSF10SDZX230A1U | SAR 100-ZXm2/30 10m | 0.75 | 899
KSF10SDZX240A1USAR 100-ZXm2/40 10m | KSF10SDZX240A1U | SAR 100-ZXm2/40 10m | 0.75 | 905
KSF10SGV90A0A1USAR 100-VXm8/35 10m | KSF10SGV90A0A1U | SAR 100-VXm8/35 10m | 0.75 | 899
KSF10SGV91A0A1USAR 100-VXm10/35 10m | KSF10SGV91A0A1U | SAR 100-VXm10/35 10m | 1 | 905
KSF10SGV91C0A1USAR 100-VXm8/50 10m | KSF10SGV91C0A1U | SAR 100-VXm8/50 10m | 0.75 | 910
KSF10SGV91D0A1USAR 100-VXm10/50 10m | KSF10SGV91D0A1U | SAR 100-VXm10/50 10m | 1 | 917
KSF10SGM81A0A1USAR 100-BCm10/50 10m | KSF10SGM81A0A1U | SAR 100-BCm10/50 10m | 1 | 986
KSF10SHT00A1SAR 100-TRm 0.75 | KSF10SHT00A1 | SAR 100-TRm 0.75 | 1 | 1433
KSF10SHT01A1SAR 100-TRm 1.1 | KSF10SHT01A1 | SAR 100-TRm 1.1 | 1.5 | 1475
0SAR 250 - ACQUE CHIARE | 0 | SAR 250 - ACQUE CHIARE
KSE25TOP13A1USAR 250-TOP 3 10m | KSE25TOP13A1U | SAR 250-TOP 3 10m | 0.75 | 1085
KSE25TOP142A1SAR 250-TOP 4 10m | KSE25TOP142A1 | SAR 250-TOP 4 10m | 1 | 1188
KSE25TOP152A1SAR 250-TOP 5 10m | KSE25TOP152A1 | SAR 250-TOP 5 10m | 1.25 | 1199
KSE25TXP13A1USAR 250-RXm3 10m | KSE25TXP13A1U | SAR 250-RXm3 10m | 0.75 | 1171
KSE25TXP24A1USAR 250-RXm4 10m | KSE25TXP24A1U | SAR 250-RXm4 10m | 1 | 1542
KSE25TXP25A1USAR 250-RXm5 10m | KSE25TXP25A1U | SAR 250-RXm5 10m | 1.5 | 1572
KSE25SGD910A1USAR 250-Dm10 10m | KSE25SGD910A1U | SAR 250-Dm10 10m | 1 | 1246
KSE25SGD920A1USAR 250-Dm20 10m | KSE25SGD920A1U | SAR 250-Dm20 10m | 1 | 1259
KSE25SGD930A1USAR 250-Dm30 10m | KSE25SGD930A1U | SAR 250-Dm30 10m | 1.5 | 1288
0SAR 250 - ACQUE CARICHE | 0 | SAR 250 - ACQUE CARICHE
KSE25TOPV12A1USAR 250-TOP 2-VORTEX 10m | KSE25TOPV12A1U | SAR 250-TOP 2-VORTEX 10m | 0.5 | 1085
KSE25TOPV13A1USAR 250-TOP 3-VORTEX 10m | KSE25TOPV13A1U | SAR 250-TOP 3-VORTEX 10m | 0.75 | 1111
KSE25TXV13A1USAR 250-RXm3/20 10m | KSE25TXV13A1U | SAR 250-RXm3/20 10m | 0.75 | 1171
KSE25TXV24A1USAR 250-RXm4/40 10m | KSE25TXV24A1U | SAR 250-RXm4/40 10m | 1 | 1517
KSE25TXV25A1USAR 250-RXm5/40 10m | KSE25TXV25A1U | SAR 250-RXm5/40 10m | 1.5 | 1544
KSE25SGV96B0A1USAR 250-VXm10/35-ST 10m | KSE25SGV96B0A1U | SAR 250-VXm10/35-ST 10m | 1 | 1445
KSE25SGV96E0A1USAR 250-VXm10/50-ST 10m | KSE25SGV96E0A1U | SAR 250-VXm10/50-ST 10m | 1 | 1457
KSE25SGM88A0A1USAR 250-BCm10/50-ST 10m | KSE25SGM88A0A1U | SAR 250-BCm10/50-ST 10m | 1 | 1499
KSE25SGV91A0A1USAR 250-VXm10/35 10m | KSE25SGV91A0A1U | SAR 250-VXm10/35 10m | 1 | 1259
KSE25SGV91B0A1USAR 250-VXm15/35 10m | KSE25SGV91B0A1U | SAR 250-VXm15/35 10m | 1.5 | 1304
KSE25SGV91D0A1USAR 250-VXm10/50 10m | KSE25SGV91D0A1U | SAR 250-VXm10/50 10m | 1 | 1271
KSE25SGV91E0A1USAR 250-VXm15/50 10m | KSE25SGV91E0A1U | SAR 250-VXm15/50 10m | 1.5 | 1316
KSE25SGM81A0A1USAR 250-BCm10/50 10m | KSE25SGM81A0A1U | SAR 250-BCm10/50 10m | 1 | 1324
KSE25SGM82A0A1USAR 250-BCm15/50 10m | KSE25SGM82A0A1U | SAR 250-BCm15/50 10m | 1.5 | 1345
KSE25SHT00A1SAR 250-TRm 0.75 | KSE25SHT00A1 | SAR 250-TRm 0.75 | 1 | 1725
KSE25SHT01A1SAR 250-TRm 1.1 | KSE25SHT01A1 | SAR 250-TRm 1.1 | 1.5 | 1767
KSE25SHT02A1SAR 250-TRm 1.5 | KSE25SHT02A1 | SAR 250-TRm 1.5 | 2 | 2308
0SAR 550 - 2 ELETTROPOMPE - ACQUE CHIARE | 0 | SAR 550 - 2 ELETTROPOMPE - ACQUE CHIARE
KSE55TOP142A1SAR 550-TOP 4 10m | KSE55TOP142A1 | SAR 550-TOP 4 10m | 1 | 2790
KSE55TOP152A1SAR 550-TOP 5 10m | KSE55TOP152A1 | SAR 550-TOP 5 10m | 1.25 | 2814
KSE55TXP24A1USAR 550-RXm4 10m | KSE55TXP24A1U | SAR 550-RXm4 10m | 1 | 3352
KSE55TXP25A1USAR 550-RXm5 10m | KSE55TXP25A1U | SAR 550-RXm5 10m | 1.5 | 3411
KSE55SGD910A1USAR 550-Dm10 10m | KSE55SGD910A1U | SAR 550-Dm10 10m | 1 | 2847
KSE55SGD920A1USAR 550-Dm20 10m | KSE55SGD920A1U | SAR 550-Dm20 10m | 1 | 2873
KSE55SGD930A1USAR 550-Dm30 10m | KSE55SGD930A1U | SAR 550-Dm30 10m | 1.5 | 2933
0SAR 550 - 2 ELETTROPOMPE - ACQUE CARICHE | 0 | SAR 550 - 2 ELETTROPOMPE - ACQUE CARICHE
KSE55TXV24A1USAR 550-RXm4/40 10m | KSE55TXV24A1U | SAR 550-RXm4/40 10m | 1 | 3332
KSE55TXV25A1USAR 550-RXm5/40 10m | KSE55TXV25A1U | SAR 550-RXm5/40 10m | 1.5 | 3385
KSE55SGV96B0A1USAR 550-VXm10/35-ST 10m | KSE55SGV96B0A1U | SAR 550-VXm10/35-ST 10m | 1 | 3219
KSE55SGV96E0A1USAR 550-VXm10/50-ST 10m | KSE55SGV96E0A1U | SAR 550-VXm10/50-ST 10m | 1 | 3246
KSE55SGM88A0A1USAR 550-BCm10/50-ST 10m | KSE55SGM88A0A1U | SAR 550-BCm10/50-ST 10m | 1 | 3528
KSE55SGV91A0A1USAR 550-VXm10/35 10m | KSE55SGV91A0A1U | SAR 550-VXm10/35 10m | 1 | 2878
KSE55SGV91B0A1USAR 550-VXm15/35 10m | KSE55SGV91B0A1U | SAR 550-VXm15/35 10m | 1.5 | 2968
KSE55SGV91D0A1USAR 550-VXm10/50 10m | KSE55SGV91D0A1U | SAR 550-VXm10/50 10m | 1 | 2900
KSE55SGV91E0A1USAR 550-VXm15/50 10m | KSE55SGV91E0A1U | SAR 550-VXm15/50 10m | 1.5 | 2990
KSE55SGM81A0A1USAR 550-BCm10/50 10m | KSE55SGM81A0A1U | SAR 550-BCm10/50 10m | 1 | 2999
KSE55SGM82A0A1USAR 550-BCm15/50 10m | KSE55SGM82A0A1U | SAR 550-BCm15/50 10m | 1.5 | 3041
KSE55SHT00A1SAR 550-TRm 0.75 | KSE55SHT00A1 | SAR 550-TRm 0.75 | 1 | 3738
KSE55SHT01A1SAR 550-TRm 1.1 | KSE55SHT01A1 | SAR 550-TRm 1.1 | 1.5 | 3821
KSE55SHT02A1SAR 550-TRm 1.5 | KSE55SHT02A1 | SAR 550-TRm 1.5 | 2 | 4901
KSE55SGV91E0AUSAR 550-VX 15/50 10m | KSE55SGV91E0AU | SAR 550-VX 15/50 10m | 1.5 | 3016
KSE55SGM82A0AUSAR 550-BC 15/50 10m | KSE55SGM82A0AU | SAR 550-BC 15/50 10m | 1.5 | 3070
KSE55SHT01ASAR 550-TR 1.1 | KSE55SHT01A | SAR 550-TR 1.1 | 1.5 | 3710
0ACCESSORI | 0 | ACCESSORI
KSKIT-ALLARMEKIT GALLEGG.+SIRENA AUTOALIMENTATA | KSKIT-ALLARME | KIT GALLEGG.+SIRENA AUTOALIMENTATA |  | 468
KSKIT-308MAKIT PROLUNGA SAR250-550 | KSKIT-308MA | KIT PROLUNGA SAR250-550 |  | 152
0BETTY | 0 | BETTY
KBX65A1BETTYNOX 3 con EASYPRESS (JCRm1A-N) | KBX65A1 | BETTYNOX 3 con EASYPRESS (JCRm1A-N) | 0.85 | 371
KBX64A1BETTYNOX 3 230/50 PUMPPULOHJA EASYPRESS 2.2bar | KBX64A1 | BETTYNOX 3 230/50 PUMPPULOHJA EASYPRESS 2.2bar | 0.85 | 371
0HYDROFRESH 24 SF | 0 | HYDROFRESH 24 SF
JSWm1A - 24SF |  | JSWm1A - 24SF | 0.75 | 278
H46JSNP7A10A1PJSWm2CX - 24SF | H46JSNP7A10A1P | JSWm2CX - 24SF | 1 | 282
H46JSNP7A15A1PJSWm2AX - 24SF | H46JSNP7A15A1P | JSWm2AX - 24SF | 1.5 | 309
0HYDROFRESH 24 CL | 0 | HYDROFRESH 24 CL
I41PNK60A1PPKm60 - 24CL | I41PNK60A1P | PKm60 - 24CL | 0.5 | 223
I41PNK67A1PPKm65 - 24CL | I41PNK67A1P | PKm65 - 24CL | 0.7 | 246
I44CI16A1PCPm158 - 24CL | I44CI16A1P | CPm158 - 24CL | 1 | 323
I44CM17A1PCPm170 - 24CL | I44CM17A1P | CPm170 - 24CL | 1.15 | 467
I46JCN1A0A1PJCRm 1A - 24CL | I46JCN1A0A1P | JCRm 1A - 24CL | 0.75 | 329
I46JCR2A10A1PJCRm2C - 24 CL | I46JCR2A10A1P | JCRm2C - 24 CL | 1 | 353
I46JCR2A15A1PJCRm2A - 24CL | I46JCR2A15A1P | JCRm2A - 24CL | 1.5 | 379
JSWm1A - 24CL |  | JSWm1A - 24CL | 0.75 | 301
I46JSNP7A10A1PJSWm2CX - 24 CL | I46JSNP7A10A1P | JSWm2CX - 24 CL | 1 | 306
I46JSNP7A12A1PJSWm2BX - 24 CL | I46JSNP7A12A1P | JSWm2BX - 24 CL | 1.25 | 318
I46JSNP7A15A1PJSWm2AX - 24 CL | I46JSNP7A15A1P | JSWm2AX - 24 CL | 1.5 | 332
0HYDROFRESH 60 CL | 0 | HYDROFRESH 60 CL
L46JSNP7A10A1PJSWm2CX - 60CL | L46JSNP7A10A1P | JSWm2CX - 60CL | 1 | 414
L46JSNP7A12A1PJSWm2BX - 60CL | L46JSNP7A12A1P | JSWm2BX - 60CL | 1.25 | 426
L46JSNP7A15A1PJSWm2AX - 60CL | L46JSNP7A15A1P | JSWm2AX - 60CL | 1.5 | 440
0CB2 | 0 | CB2
KC2CT26160BA1CB2-2CPm25/14B | KC2CT26160BA1 | CB2-2CPm25/14B | 1.5 | 1946
KC2CT26140CA1CB2-2CPm25/16C | KC2CT26140CA1 | CB2-2CPm25/16C | 1.5 | 1957
KC2CT26140BA1CB2-2CPm25/16B | KC2CT26140BA1 | CB2-2CPm25/16B | 2 | 2040
KC2CT26160BACB2-2CP25/14B | KC2CT26160BA | CB2-2CP25/14B | 1.5 | 2144
KC2CT26140CACB2-2CP25/16C | KC2CT26140CA | CB2-2CP25/16C | 1.5 | 2156
KC2CT26140BACB2-2CP25/16B | KC2CT26140BA | CB2-2CP25/16B | 2 | 2195
KC2CT26140AACB2-2CP25/16A | KC2CT26140AA | CB2-2CP25/16A | 3 | 2249
KC2CT3030CACB2-2CP32/200C | KC2CT3030CA | CB2-2CP32/200C | 4 | 3451
KC2CT3130BACB2-2CP32/200B | KC2CT3130BA | CB2-2CP32/200B | 5.5 | 3555
KC2CT3430BACB2-2CP32/210B Avv. Dir. | KC2CT3430BA | CB2-2CP32/210B Avv. Dir. | 7.5 | 3809
KC2CT3530AACB2-2CP32/210A Avv. Dir. | KC2CT3530AA | CB2-2CP32/210A Avv. Dir. | 10 | 3936
KC2CT3830CACB2-2CP40/180C Avv. Dir. | KC2CT3830CA | CB2-2CP40/180C Avv. Dir. | 5.5 | 4631
KC2CT3930BACB2-2CP40/180B Avv. Dir. | KC2CT3930BA | CB2-2CP40/180B Avv. Dir. | 7.5 | 4702
KC2CT4030AACB2-2CP40/180A Avv. Dir. | KC2CT4030AA | CB2-2CP40/180A Avv. Dir. | 10 | 4807
0EASYPUMP EP | 0 | EASYPUMP EP
K63CPN382A13CPm80 - EP | K63CPN382A1 | 3CPm80 - EP | 0.6 | 331
K63CPN283A14CPm80 - EP | K63CPN283A1 | 4CPm80 - EP | 0.75 | 352
K63CPN286A14CPm100 - EP | K63CPN286A1 | 4CPm100 - EP | 1 | 395
K63CR08D3A13CRm80X - EP | K63CR08D3A1 | 3CRm80X - EP | 0.6 | 359
K63CR08D4A14CRm80X - EP | K63CR08D4A1 | 4CRm80X - EP | 0.75 | 379
K63CR08I5A15CRm80 - EP | K63CR08I5A1 | 5CRm80 - EP | 1 | 449
K63CR10D4A14CRm100X - EP | K63CR10D4A1 | 4CRm100X - EP | 1 | 421
K652CM2616BA12CPm25/14B - EP | K652CM2616BA1 | 2CPm25/14B - EP | 1.5 | 579
K66JSN1AA1JSWm1A - EP | K66JSN1AA1 | JSWm1A - EP | 0.75 | 334
K66JSN7A10A1JSWm2C - EP | K66JSN7A10A1 | JSWm2C - EP | 1 | 340
K66JSN7A12A1JSWm2B - EP | K66JSN7A12A1 | JSWm2B - EP | 1.25 | 357
K66JSN7A15A1JSWm2A - EP | K66JSN7A15A1 | JSWm2A - EP | 1.5 | 371
K66JSNP7A10A1JSWm2CX - EP | K66JSNP7A10A1 | JSWm2CX - EP | 1 | 330
0REGOLATORI ELETTRONICI DI PRESSIONE PEDROLLO LINE | 0 | REGOLATORI ELETTRONICI DI PRESSIONE PEDROLLO LINE
50066/415PEASYSMALL | 50066/415P | EASYSMALL | 16A | 69 | 63
50066/215PEASYPRESS | 50066/215P | EASYPRESS | 2 HP | 92 | 78
0REGOLATORI ELETTRONICI DI PRESSIONE DG LINE | 0 | REGOLATORI ELETTRONICI DI PRESSIONE DG LINE
50064/115PRESFLO (no Italia) | 50064/115 | PRESFLO (no Italia) | 2 HP | 77
50064/200PRESFLO VARIO | 50064/200 | PRESFLO VARIO | 2HP | 80
50064/240PRESFLO MULTI | 50064/240 | PRESFLO MULTI | 2HP | 174
50064/400FLUX | 50064/400 | FLUX | 2HP | 75
50064/500PRESET (pressostato elettronico) | 50064/500 | PRESET (pressostato elettronico) | 2HP | 155
0SCHEDE ELETTRONICHE PER PRESSOFLUSSOSTATI ED ACCESSORI | 0 | SCHEDE ELETTRONICHE PER PRESSOFLUSSOSTATI ED ACCESSORI
500668BSERBATOIO 1 LT x EASYSMALL | 500668B | SERBATOIO 1 LT x EASYSMALL |  | 47
500699CS65COPERCHIO+SCHEDA EASYSMALL | 500699CS65 | COPERCHIO+SCHEDA EASYSMALL | 16A | 45
50066/215SBSCHEDA EASYPRESS | 50066/215SB | SCHEDA EASYPRESS | 2 HP | 39
7DGFDR1115K09SCHEDA PER PRESFLO VARIO | 7DGFDR1115K09 | SCHEDA PER PRESFLO VARIO | 2 HP | 34
7DGFDR1117K08SCHEDA PER PRESFLOMULTI | 7DGFDR1117K08 | SCHEDA PER PRESFLOMULTI | 2 HP | 91
7DGFDR1114K04SCHEDA PER FLUX | 7DGFDR1114K04 | SCHEDA PER FLUX | 2 HP | 39
7DGFDR1131K02SCHEDA PER PRESET | 7DGFDR1131K02 | SCHEDA PER PRESET | 2 HP | 113
0INVERTER STEADYPRES | 0 | INVERTER STEADYPRES
STEADYPRES 4.0 |  | STEADYPRES 4.0 | 1.5 | 495
50064/605STEADYPRES M/M 8.5 E | 50064/605 | STEADYPRES M/M 8.5 E | 1.5 | 536
50064/610STEADYPRES M/M 11 E | 50064/610 | STEADYPRES M/M 11 E | 2 | 614
50064/615STEADYPRES M/M 16 E | 50064/615 | STEADYPRES M/M 16 E | 3 | 676
50064/620STEADYPRES M/T 7 E | 50064/620 | STEADYPRES M/T 7 E | 1.5 | 542
50064/625STEADYPRES M/T 12 E | 50064/625 | STEADYPRES M/T 12 E | 3 | 615
50064/630STEADYPRES T/T 6 E 1" | 50064/630 | STEADYPRES T/T 6 E 1" | 3 | 813
50064/640STEADYPRES T/T 8 E | 50064/640 | STEADYPRES T/T 8 E | 4 | 866
0INVERTER DGFIT | 0 | INVERTER DGFIT
50065/106DGFDGFIT MM 08 | 50065/106DGF | DGFIT MM 08 | 1.5 | 686
50065/107DGFDGFIT MM 11 | 50065/107DGF | DGFIT MM 11 | 2 | 698
50065/108DGFDGFIT MM 16 | 50065/108DGF | DGFIT MM 16 | 3 | 709
50065/109DGFDGFIT MT 7 | 50065/109DGF | DGFIT MT 7 | 1.5 | 720
50065/110DGFDGFIT MT 12 | 50065/110DGF | DGFIT MT 12 | 3 | 743
50065/205DGFDGFIT T/T 06 | 50065/205DGF | DGFIT T/T 06 | 3 | 1290
50065/206DGFDGFIT T/T 08 | 50065/206DGF | DGFIT T/T 08 | 4 | 1316
0INVERTER DGBOX | 0 | INVERTER DGBOX
50065/301DGFDGBOX MV-30 | 50065/301DGF | DGBOX MV-30 | 4 | 1974
50065/302DGFDGBOX MV-55 | 50065/302DGF | DGBOX MV-55 | 7.5 | 2474
50065/303DGFDGBOX MV-75 | 50065/303DGF | DGBOX MV-75 | 10 | 2576
50065/401DGFDGBOX SV-30 | 50065/401DGF | DGBOX SV-30 | 4 | 2112
50065/402DGFDGBOX SV-55 | 50065/402DGF | DGBOX SV-55 | 7.5 | 2575
50065/403DGFDGBOX SV-75 | 50065/403DGF | DGBOX SV-75 | 10 | 2700
50065/501DGFDGBOX MW-30 | 50065/501DGF | DGBOX MW-30 | 4+4 | 2622
50065/601DGFDGBOX SW-30 | 50065/601DGF | DGBOX SW-30 | 4+4 | 2426
50065/701DGFDGBOX MVF-30 | 50065/701DGF | DGBOX MVF-30 | 4+4 | 2257
50065/702DGFDGBOX MVF-55 | 50065/702DGF | DGBOX MVF-55 | 7,5+7,5 | 2756
50065/703DGFDGBOX MVF-75 | 50065/703DGF | DGBOX MVF-75 | 10+10 | 2869
0DG-PED | 0 | DG-PED
KDGP03A1DG-PED 3 | KDGP03A1 | DG-PED 3 | 1 | 872 | 766
KDGP05A1DG-PED 5 | KDGP05A1 | DG-PED 5 | 1.5 | 928 | 824
KDGP03A1D88DG-PED 3 vers. DIN1988 | KDGP03A1D88 | DG-PED 3 vers. DIN1988 | 1 | 956
KDGP05A1D88DG-PED 5 vers. DIN1988 | KDGP05A1D88 | DG-PED 5 vers. DIN1988 | 1.5 | 1018
ASSKITDGP04Scheda di espansione x DGPED | ASSKITDGP04 | Scheda di espansione x DGPED |  | 79
ASSKITDGP01D-KIT x doppio DG-PED | ASSKITDGP01 | D-KIT x doppio DG-PED |  | 401
ASSKITDGP02W1-KIT staffa a muro x 1 DG-PED | ASSKITDGP02 | W1-KIT staffa a muro x 1 DG-PED |  | 64
ASSKITDGP03W2-KIT staffe a muro x 2 DG-PED | ASSKITDGP03 | W2-KIT staffe a muro x 2 DG-PED |  | 90
TISSEL 100 |  | TISSEL 100
KTS1A4CP100A1TS1-4CP100 | KTS1A4CP100A1 | TS1-4CP100 | 1 | 1029
KTS1A4CR100A1TS1-4CR100X | KTS1A4CR100A1 | TS1-4CR100X | 1 | 1052
KTS1A5CR10IA1TS1-5CR100 | KTS1A5CR10IA1 | TS1-5CR100 | 1.5 | 1091
KTS1A2CP130A1TS1-2CP25/130 | KTS1A2CP130A1 | TS1-2CP25/130 | 1 | 1046
KTS1A2CP14BA1TS1-2CP25/14B | KTS1A2CP14BA1 | TS1-2CP25/14B | 1.5 | 1254
KTS1A2CP14AA1TS1-2CP25/14A | KTS1A2CP14AA1 | TS1-2CP25/14A | 2 | 1361
KTS1A2CP16CA1TS1-2CP25/16C | KTS1A2CP16CA1 | TS1-2CP25/16C | 1.5 | 1249
KTS1A2CP16BA1TS1-2CP25/16B | KTS1A2CP16BA1 | TS1-2CP25/16B | 2 | 1367
KTS1A2CP16AA1TS1-2CP25/16A | KTS1A2CP16AA1 | TS1-2CP25/16A | 3 | 1406
TISSEL 200 - MK |  | TISSEL 200 - MK
KTS2AMK0303A1TS2-MK 3/3 | KTS2AMK0303A1 | TS2-MK 3/3 | 1 | 1536
KTS2AMK0305A1TS2-MK 3/5 | KTS2AMK0305A1 | TS2-MK 3/5 | 1.5 | 1575
KTS2AMK0306A1TS2-MK 3/6 | KTS2AMK0306A1 | TS2-MK 3/6 | 2 | 1614
KTS2AMK0504A1TS2-MK 5/4 | KTS2AMK0504A1 | TS2-MK 5/4 | 1.5 | 1547
KTS2AMK0505A1TS2-MK 5/5 | KTS2AMK0505A1 | TS2-MK 5/5 | 1.5 | 1575
KTS2AMK0507A1TS2-MK 5/7 | KTS2AMK0507A1 | TS2-MK 5/7 | 2.5 | 1598
KTS2AMK0508A1TS2-MK 5/8 | KTS2AMK0508A1 | TS2-MK 5/8 | 3 | 1682
KTS2AMK0804A1TS2-MK 8/4 | KTS2AMK0804A1 | TS2-MK 8/4 | 2 | 1564
KTS2AMK0805A1TS2-MK 8/5 | KTS2AMK0805A1 | TS2-MK 8/5 | 2.5 | 1592
KTS2AMK0806A1TS2-MK 8/6 | KTS2AMK0806A1 | TS2-MK 8/6 | 3 | 1648
TISSEL 200 - 3-6CR |  | TISSEL 200 - 3-6CR
KTS2A5CR090A1TS2-FCR 90/5 | KTS2A5CR090A1 | TS2-FCR 90/5 | 1.5 | 1710
KTS2A6CR090A1TS2-FCR 90/6 | KTS2A6CR090A1 | TS2-FCR 90/6 | 2 | 1772
KTS2A7CR090A1TS2-FCR 90/7 | KTS2A7CR090A1 | TS2-FCR 90/7 | 2.5 | 1851
KTS2A3CR130A1TS2-FCR 130/3 | KTS2A3CR130A1 | TS2-FCR 130/3 | 1.5 | 1637
KTS2A4CR130A1TS2-FCR 130/4 | KTS2A4CR130A1 | TS2-FCR 130/4 | 2 | 1699
KTS2A5CR130A1TS2-FCR 130/5 | KTS2A5CR130A1 | TS2-FCR 130/5 | 2.5 | 1761
KTS2A6CR130A1TS2-FCR 130/6 | KTS2A6CR130A1 | TS2-FCR 130/6 | 3 | 1806
KTS2A3CR200A1TS2-FCR 200/3 | KTS2A3CR200A1 | TS2-FCR 200/3 | 1.5 | 1637
KTS2A4CR200A1TS2-FCR 200/4 | KTS2A4CR200A1 | TS2-FCR 200/4 | 2 | 1699
KTS2A5CR200A1TS2-FCR 200/5 | KTS2A5CR200A1 | TS2-FCR 200/5 | 2.5 | 1761
KTS2A6CR200A1TS2-FCR 200/6 | KTS2A6CR200A1 | TS2-FCR 200/6 | 3 | 1806
0GRUPPI A VEL. VARIABILE GP2W | 0 | GRUPPI A VEL. VARIABILE GP2W
K7GP2W005A1DGFGP2Wm - MK 3/3 | K7GP2W005A1DGF | GP2Wm - MK 3/3 | 1+1 | 3749
K7GP2W015A1DGFGP2Wm - MK 3/5 | K7GP2W015A1DGF | GP2Wm - MK 3/5 | 1,5+1,5 | 3830
K7GP2W020A1DGFGP2Wm - MK 3/6 | K7GP2W020A1DGF | GP2Wm - MK 3/6 | 2+2 | 4065
K7GP2W025A1DGFGP2Wm - MK 5/4 | K7GP2W025A1DGF | GP2Wm - MK 5/4 | 1,5+1,5 | 3777
K7GP2W030A1DGFGP2Wm - MK 5/5 | K7GP2W030A1DGF | GP2Wm - MK 5/5 | 1,5+1,5 | 3827
K7GP2W040A1DGFGP2Wm - MK 5/7 | K7GP2W040A1DGF | GP2Wm - MK 5/7 | 2,5+2,5 | 4095
K7GP2W045A1DGFGP2Wm - MK 5/8 | K7GP2W045A1DGF | GP2Wm - MK 5/8 | 3+3 | 4205
K7GP2W050A1DGFGP2Wm - MK 8/4 | K7GP2W050A1DGF | GP2Wm - MK 8/4 | 2+2 | 4017
K7GP2W055A1DGFGP2Wm - MK 8/5 | K7GP2W055A1DGF | GP2Wm - MK 8/5 | 2,5+2,5 | 4073
K7GP2W060A1DGFGP2Wm - MK 8/6 | K7GP2W060A1DGF | GP2Wm - MK 8/6 | 3+3 | 4197
K7GP2W005ADGFGP2W - MK3/3 | K7GP2W005ADGF | GP2W - MK3/3 | 1+1 | 4545
K7GP2W015ADGFGP2W - MK3/5 | K7GP2W015ADGF | GP2W - MK3/5 | 1,5+1,5 | 4627
K7GP2W020ADGFGP2W - MK3/6 | K7GP2W020ADGF | GP2W - MK3/6 | 2+2 | 4701
K7GP2W025ADGFGP2W - MK5/4 | K7GP2W025ADGF | GP2W - MK5/4 | 1,5+1,5 | 4574
K7GP2W030ADGFGP2W - MK5/5 | K7GP2W030ADGF | GP2W - MK5/5 | 1,5+1,5 | 4625
K7GP2W040ADGFGP2W - MK5/7 | K7GP2W040ADGF | GP2W - MK5/7 | 2,5+2,5 | 4732
K7GP2W045ADGFGP2W - MK5/8 | K7GP2W045ADGF | GP2W - MK5/8 | 3+3 | 4842
K7GP2W050ADGFGP2W - MK8/4 | K7GP2W050ADGF | GP2W - MK8/4 | 2+2 | 4653
K7GP2W055ADGFGP2W - MK8/5 | K7GP2W055ADGF | GP2W - MK8/5 | 2,5+2,5 | 4708
K7GP2W060ADGFGP2W - MK8/6 | K7GP2W060ADGF | GP2W - MK8/6 | 3+3 | 4833
K7GP2W130A1DGFGP2Wm - 5CR 80 | K7GP2W130A1DGF | GP2Wm - 5CR 80 | 1+1 | 3021
K7GP2W135A1DGFGP2Wm - 5CR 100 | K7GP2W135A1DGF | GP2Wm - 5CR 100 | 1,5+1,5 | 3196
K7GP2W130ADGFGP2W - 5CR80 | K7GP2W130ADGF | GP2W - 5CR80 | 1+1 | 3815
K7GP2W135ADGFGP2W - 5CR100 | K7GP2W135ADGF | GP2W - 5CR100 | 1,5+1,5 | 4033
K7GP2W145A1DGFGP2Wm - 2CP25 /14B | K7GP2W145A1DGF | GP2Wm - 2CP25 /14B | 1,5+1,5 | 3466
K7GP2W147A1DGFGP2Wm - 2CP25/14A | K7GP2W147A1DGF | GP2Wm - 2CP25/14A | 2+2 | 3711
K7GP2W150A1DGFGP2Wm - 2CP25 /16B | K7GP2W150A1DGF | GP2Wm - 2CP25 /16B | 2+2 | 3711
K7GP2W155A1DGFGP2Wm - 2CP25 /16A | K7GP2W155A1DGF | GP2Wm - 2CP25 /16A | 3+3 | 3871
K7GP2W145ADGFGP2W - 2CP25/14B | K7GP2W145ADGF | GP2W - 2CP25/14B | 1,5+1,5 | 4310
K7GP2W147ADGFGP2W - 2CP25/14A | K7GP2W147ADGF | GP2W - 2CP25/14A | 2+2 | 4349
K7GP2W150ADGFGP2W - 2CP25/16B | K7GP2W150ADGF | GP2W - 2CP25/16B | 2+2 | 4349
K7GP2W155ADGFGP2W - 2CP25/16A | K7GP2W155ADGF | GP2W - 2CP25/16A | 3+3 | 4466
0GRUPPI A VEL. VARIABILE GP3W | 0 | GRUPPI A VEL. VARIABILE GP3W
K7GP3W010A1DGFGP3W 70/240 M - MK 3/4 | K7GP3W010A1DGF | GP3W 70/240 M - MK 3/4 | 3x1,5 | 5929
K7GP3W015A1DGFGP3W 90/240 M - MK 3/5 | K7GP3W015A1DGF | GP3W 90/240 M - MK 3/5 | 3x1,5 | 6013
K7GP3W020A1DGFGP3W 100/240 M - MK 3/6 | K7GP3W020A1DGF | GP3W 100/240 M - MK 3/6 | 3x2 | 6131
K7GP3W025A1DGFGP3W 55/360 M - MK 5/4 | K7GP3W025A1DGF | GP3W 55/360 M - MK 5/4 | 3x1,5 | 5929
K7GP3W030A1DGFGP3W 70/360 M - MK 5/5 | K7GP3W030A1DGF | GP3W 70/360 M - MK 5/5 | 3x1,5 | 6008
K7GP3W035A1DGFGP3W 85/360 M - MK 5/6 | K7GP3W035A1DGF | GP3W 85/360 M - MK 5/6 | 3x2 | 6339
K7GP3W040A1DGFGP3W 100/360 M - MK 5/7 | K7GP3W040A1DGF | GP3W 100/360 M - MK 5/7 | 3x2,5 | 6446
K7GP3W045A1DGFGP3W 110/360 M - MK 5/8 | K7GP3W045A1DGF | GP3W 110/360 M - MK 5/8 | 3x3 | 6621
K7GP3W050A1DGFGP3W 55/540 M - MK 8/4 | K7GP3W050A1DGF | GP3W 55/540 M - MK 8/4 | 3x2 | 6227
K7GP3W055A1DGFGP3W 70/540 M - MK 8/5 | K7GP3W055A1DGF | GP3W 70/540 M - MK 8/5 | 3x2,5 | 6317
K7GP3W060A1DGFGP3W 85/540 M - MK 8/6 | K7GP3W060A1DGF | GP3W 85/540 M - MK 8/6 | 3x3 | 6519
K7GP3W010ADGFGP3W 70/240 T - MK 3/4 | K7GP3W010ADGF | GP3W 70/240 T - MK 3/4 | 3x1,5 | 7161
K7GP3W015ADGFGP3W 90/240 T - MK 3/5 | K7GP3W015ADGF | GP3W 90/240 T - MK 3/5 | 3x1,5 | 7245
K7GP3W020ADGFGP3W 100/240 T - MK 3/6 | K7GP3W020ADGF | GP3W 100/240 T - MK 3/6 | 3x2 | 7369
K7GP3W025ADGFGP3W 55/360 T - MK 5/4 | K7GP3W025ADGF | GP3W 55/360 T - MK 5/4 | 3x1,5 | 7194
K7GP3W030ADGFGP3W 70/360 T - MK 5/5 | K7GP3W030ADGF | GP3W 70/360 T - MK 5/5 | 3x1,5 | 7239
K7GP3W035ADGFGP3W 85/360 T - MK 5/6 | K7GP3W035ADGF | GP3W 85/360 T - MK 5/6 | 3x2 | 7313
K7GP3W040ADGFGP3W 100/360 T - MK 5/7 | K7GP3W040ADGF | GP3W 100/360 T - MK 5/7 | 3x2,5 | 7200
K7GP3W045ADGFGP3W 110/360 T - MK 5/8 | K7GP3W045ADGF | GP3W 110/360 T - MK 5/8 | 3x3 | 7594
K7GP3W050ADGFGP3W 55/540 T - MK 8/4 | K7GP3W050ADGF | GP3W 55/540 T - MK 8/4 | 3x2 | 7200
K7GP3W055ADGFGP3W 70/540 T - MK 8/5 | K7GP3W055ADGF | GP3W 70/540 T - MK 8/5 | 3x2,5 | 7290
K7GP3W060ADGFGP3W 85/540 T - MK 8/6 | K7GP3W060ADGF | GP3W 85/540 T - MK 8/6 | 3x3 | 7493
0ACCESSORIES/SPARE PARTS FOR DGLINE BOOSTER SETS AND INVERTER | 0 | ACCESSORIES/SPARE PARTS FOR DGLINE BOOSTER SETS AND INVERTER
7DGFD01531K01SCHEDA DI ESPANSIONE PER STEADYPRESS | 7DGFD01531K01 | SCHEDA DI ESPANSIONE PER STEADYPRESS |  | 70
7DGFDR1141K46SCHEDA INTERF. STEADYPRES | 7DGFDR1141K46 | SCHEDA INTERF. STEADYPRES |  | 108
7DGFDR1145K01SCHEDA RS485 PER DGFIT | 7DGFDR1145K01 | SCHEDA RS485 PER DGFIT |  | 75
5006991PGIUNTO RAPIDO 1" PLASTICA | 5006991P | GIUNTO RAPIDO 1" PLASTICA |  | 12
5006991GIUNTO RAPIDO 1" GSR | 5006991 | GIUNTO RAPIDO 1" GSR |  | 15
500699114GIUNTO RAPIDO 1"1/4 | 500699114 | GIUNTO RAPIDO 1"1/4 |  | 43
7DGFN01641901RIDUTTORE DI PRESSIONE 1" | 7DGFN01641901 | RIDUTTORE DI PRESSIONE 1" |  | 75
7DGFN01612905SENSORE ESTERNO MBS1700 1/4" 4-20mA | 7DGFN01612905 | SENSORE ESTERNO MBS1700 1/4" 4-20mA |  | 138
7DGFN01612902SENSORE ESTERNO SP528 1/4" 4-20mA | 7DGFN01612902 | SENSORE ESTERNO SP528 1/4" 4-20mA |  | 127
7DGFD01621001FILTRO SINUSOIDALE SF M 09-MONOFASE 9A | 7DGFD01621001 | FILTRO SINUSOIDALE SF M 09-MONOFASE 9A |  | 253
7DGFD01621002FILTRO SINUSOIDALE SF M 16-MONOFASE 16A | 7DGFD01621002 | FILTRO SINUSOIDALE SF M 16-MONOFASE 16A |  | 371
7DGFD01622301FILTRO SINUSOIDALE SF T 08-TRIFASE 8A | 7DGFD01622301 | FILTRO SINUSOIDALE SF T 08-TRIFASE 8A |  | 813
7DGFD01622303FILTRO SINUSOIDALE SF T 12-TRIFASE 12A | 7DGFD01622303 | FILTRO SINUSOIDALE SF T 12-TRIFASE 12A |  | 1005
7DGFD01622302FILTRO SINUSOIDALE SF T 16-TRIFASE 16A | 7DGFD01622302 | FILTRO SINUSOIDALE SF T 16-TRIFASE 16A |  | 1069
7DGFD01622304FILTRO SINUSOIDALE SF T 20-TRIFASE 20A | 7DGFD01622304 | FILTRO SINUSOIDALE SF T 20-TRIFASE 20A |  | 1512
0ПОПЛАВКИ С КАБЕЛЕМ ИЗ ПВХ | 0 | ПОПЛАВКИ С КАБЕЛЕМ ИЗ ПВХ
500140315/ 3 PVC 10 шт. | 50014 | 0315/ 3 PVC 10 шт. |  | 18
5001450315/ 5 PVC 10 шт. | 500145 | 0315/ 5 PVC 10 шт. |  | 22
50014100315/10 PVC | 5001410 | 0315/10 PVC |  | 31
50014/1T80/ 3 PVC 10 шт. | 50014/1 | T80/ 3 PVC 10 шт. |  | 21
50014/5T80/ 5 PVC 10 шт. | 50014/5 | T80/ 5 PVC 10 шт. |  | 25
50014/10T80/10 PVC | 50014/10 | T80/10 PVC |  | 34
ASS50014S3SMALL/3 PVC 10 шт. | ASS50014S3 | SMALL/3 PVC 10 шт. |  | 20
50014S51SMALL/5 PVC 10 шт. | 50014S51 | SMALL/5 PVC 10 шт. |  | 24
54SARGL001MAC 5 PVC x SAR | 54SARGL001 | MAC 5 PVC x SAR |  | 80
0ПОПЛАВКИ С КАБЕЛЕМ H07 RN-F | 0 | ПОПЛАВКИ С КАБЕЛЕМ H07 RN-F
50014H0315/3 H07 RN-F | 50014H | 0315/3 H07 RN-F |  | 26
500145H0315/5 H07 RN-F | 500145H | 0315/5 H07 RN-F |  | 34
5001410H0315/10 H07 RN-F | 5001410H | 0315/10 H07 RN-F |  | 50
50014/1HT80/3 H07 RN-F | 50014/1H | T80/3 H07 RN-F |  | 29
50014/5HT80/5 H07 RN-F | 50014/5H | T80/5 H07 RN-F |  | 37
50014/10HT80/10 H07 RN-F | 50014/10H | T80/10 H07 RN-F |  | 53
50014S4SMALL/3 H07 RN-F | 50014S4 | SMALL/3 H07 RN-F |  | 26
50014S5SMALL/5 H07 RN-F | 50014S5 | SMALL/5 H07 RN-F |  | 34
0РЕЛЕ ДАВЛЕНИЯ | 0 | РЕЛЕ ДАВЛЕНИЯ
50018/8TPT/5SK 100 шт. | 50018/8T | PT/5SK 100 шт. |  | 16
0МАНОМЕТРЫ | 0 | МАНОМЕТРЫ
50015/2MC 6 100 шт. | 50015/2 | MC 6 100 шт. |  | 4
50015MR 6 100 шт. | 50015 | MR 6 100 шт. |  | 4
50015/0MR 10 100 шт. | 50015/0 | MR 10 100 шт. |  | 4
0МАНОМЕТРЫ в глицериновой ванне | 0 | МАНОМЕТРЫ в глицериновой ванне
50015/2GMCG 6 | 50015/2G | MCG 6 |  | 9
50015GMRG 6 | 50015G | MRG 6 |  | 9
50015/0GMRG 10 | 50015/0G | MRG 10 |  | 9
03-5 ХОДОВЫЕ ЛАТУННЫЕ МУФТЫ | 0 | 3-5 ХОДОВЫЕ ЛАТУННЫЕ МУФТЫ
50017R 3 100 шт. | 50017 | R 3 100 шт. |  | 7
50016V8R 4 специальный 100 шт. | 50016V8 | R 4 специальный 100 шт. |  | 10
50016R 5 100 шт. | 50016 | R 5 100 шт. |  | 8
0ГИБКИЕ ШЛАНГИ | 0 | ГИБКИЕ ШЛАНГИ
50013TF 5 100 шт. | 50013 | TF 5 100 шт. |  | 12
50013/1TF 6 100 шт. | 50013/1 | TF 6 100 шт. |  | 12
50013/6TF 10 100 шт. | 50013/6 | TF 10 100 шт. |  | 16
0ГИБКИЕ ШЛАНГИ С КОЛЕНОМ | 0 | ГИБКИЕ ШЛАНГИ С КОЛЕНОМ
50013/01TFG 5 100 шт. | 50013/01 | TFG 5 100 шт. |  | 11
50013/10TFG 6 100 шт. | 50013/10 | TFG 6 100 шт. |  | 13
0БЫСТРОРАЗЪЕМНЫЕ ФИТИНГИ ДЛЯ ГИБКИХ ШЛАНГОВ | 0 | БЫСТРОРАЗЪЕМНЫЕ ФИТИНГИ ДЛЯ ГИБКИХ ШЛАНГОВ
5027125FAST-FIT 1 1/4" | 5027125 | FAST-FIT 1 1/4" |  | 29
5027150FAST-FIT 1 1/2" | 5027150 | FAST-FIT 1 1/2" |  | 33
5027200FAST-FIT 2" | 5027200 | FAST-FIT 2" |  | 32
5027300FAST-FIT 3" | 5027300 | FAST-FIT 3" |  | 54
0ШТУЦЕРЫ СОЕДИНИТЕЛЬНЫЕ ПРЯМЫЕ (ПЛАСТИК) | 0 | ШТУЦЕРЫ СОЕДИНИТЕЛЬНЫЕ ПРЯМЫЕ (ПЛАСТИК)
50210RP 0,75 20 шт. | 50210 | RP 0,75 20 шт. |  | 3
50211RP 1.0 20 шт. | 50211 | RP 1.0 20 шт. |  | 3
50212RP 1.25 20 шт. | 50212 | RP 1.25 20 шт. |  | 4
50213RP 1.5 20 шт. | 50213 | RP 1.5 20 шт. |  | 4
50214RP 2.0 20 шт. | 50214 | RP 2.0 20 шт. |  | 7
0ШТУЦЕРЫ СОЕДИНИТЕЛЬНЫЕ С КОЛЕНОМ (ПЛАСТИК) | 0 | ШТУЦЕРЫ СОЕДИНИТЕЛЬНЫЕ С КОЛЕНОМ (ПЛАСТИК)
50220RPG 0,75 20 шт. | 50220 | RPG 0,75 20 шт. |  | 3
50221RPG 1.0 20 шт. | 50221 | RPG 1.0 20 шт. |  | 4
50222RPG 1,25 20 шт. | 50222 | RPG 1,25 20 шт. |  | 6
50223RPG 1,5 20 шт. | 50223 | RPG 1,5 20 шт. |  | 6
50224RPG 2.0 20 шт. | 50224 | RPG 2.0 20 шт. |  | 9
0КОМПЛЕКТ ДЛЯ САДОВОДА | 0 | КОМПЛЕКТ ДЛЯ САДОВОДА
50200GARDEN KIT - Гибкий всасывающий шланг | 50200 | GARDEN KIT - Гибкий всасывающий шланг |  | 41
0FOOT VALVES | 0 | FOOT VALVES
50100VF 0.5 20 шт. | 50100 | VF 0.5 20 шт. |  | 4
50101VF 0.75 20 шт. | 50101 | VF 0.75 20 шт. |  | 9
50102VF 1.0 20 шт. | 50102 | VF 1.0 20 шт. |  | 12
50103VF 1.25 20 шт. | 50103 | VF 1.25 20 шт. |  | 13
50104VF 1.5 20 шт. | 50104 | VF 1.5 20 шт. |  | 18
50105VF 2.0 20 шт. | 50105 | VF 2.0 20 шт. |  | 29
0ЗАПОРНЫЕ КЛАПАНЫ | 0 | ЗАПОРНЫЕ КЛАПАНЫ
50110VR 0.5 20 шт. | 50110 | VR 0.5 20 шт. |  | 5
50111VR 0.75 20 шт. | 50111 | VR 0.75 20 шт. |  | 7
50112VR 1.0 20 шт. | 50112 | VR 1.0 20 шт. |  | 12
50113VR 1.25 20 шт. | 50113 | VR 1.25 20 шт. |  | 15
50114VR 1.5 20 шт. | 50114 | VR 1.5 20 шт. |  | 19
50115VR 2.0 20 шт. | 50115 | VR 2.0 20 шт. |  | 40
0BALL CHECK VALVES | 0 | BALL CHECK VALVES
501201VR-FT 1.25 | 501201 | VR-FT 1.25 |  | 72
501202VR-FT 1.5 | 501202 | VR-FT 1.5 |  | 88
501203VR-FT 2.0 | 501203 | VR-FT 2.0 |  | 104
501210VR-FF/DN 65 с фланцами | 501210 | VR-FF/DN 65 с фланцами |  | 272
501212VR-FF/DN 80 с фланцами | 501212 | VR-FF/DN 80 с фланцами |  | 349
501214VR-FF/DN 100 с фланцами | 501214 | VR-FF/DN 100 с фланцами |  | 412
0КАБЕЛЬНЫ МУФТЫ ЗАЛИВНЫЕ (КОМПЛЕКТ) | 0 | КАБЕЛЬНЫ МУФТЫ ЗАЛИВНЫЕ (КОМПЛЕКТ)
530GT3M82A1RPS 1 5 шт. | 530GT3M82A1 | RPS 1 5 шт. |  | 48
530GT3M82A2RPS 2 5 шт. | 530GT3M82A2 | RPS 2 5 шт. |  | 65
530GT3M92A1RPS 3 5 шт. | 530GT3M92A1 | RPS 3 5 шт. |  | 81
0КАБЕЛЬНАЯ МУФТА ТЕРМОУСАДОЧНАЯ (КОМПЛЕКТ) | 0 | КАБЕЛЬНАЯ МУФТА ТЕРМОУСАДОЧНАЯ (КОМПЛЕКТ)
530GT3MGPS1GPS 1 5 шт. | 530GT3MGPS1 | GPS 1 5 шт. |  | 20
530GT3MGPS2GPS 2 5 шт. | 530GT3MGPS2 | GPS 2 5 шт. |  | 30
0QUADRI ELETTRICI | 0 | QUADRI ELETTRICI
0QEM однофазный для двигателей 3" | 0 | QEM однофазный для двигателей 3"
530ECS305A1QEM/3-050 | 530ECS305A1 | QEM/3-050 | 0.5 | 54
530ECS307A1QEM/3-075 | 530ECS307A1 | QEM/3-075 | 0.75 | 54
530ECS310A1QEM/3-100 | 530ECS310A1 | QEM/3-100 | 1 | 54
530ECS315A1QEM/3-150 | 530ECS315A1 | QEM/3-150 | 1.5 | 55
0QEM однофазный | 0 | QEM однофазный
530ECN05A1QEM 050 | 530ECN05A1 | QEM 050 | 0.5 | 54
530ECN07A1QEM 075 | 530ECN07A1 | QEM 075 | 0.75 | 54
530ECN10A1QEM 100 | 530ECN10A1 | QEM 100 | 1 | 54
530EC15A1QEM 150 | 530EC15A1 | QEM 150 | 1.5 | 55
530ECN20A1QEM 200 | 530ECN20A1 | QEM 200 | 2 | 56
530EC30A1QEM 300 | 530EC30A1 | QEM 300 | 3 | 66
0QET трехфазный | 0 | QET трехфазный
530TNF05AQET 050 | 530TNF05A | QET 050 | 0.5 | 182
530TNF07AQET 075 | 530TNF07A | QET 075 | 0.75 | 182
530TNF10AQET 100 | 530TNF10A | QET 100 | 1 | 182
530TNF15AQET 150 | 530TNF15A | QET 150 | 1.5 | 182
530TNF20AQET 200 | 530TNF20A | QET 200 | 2 | 182
530TNF30AQET 300 | 530TNF30A | QET 300 | 3 | 182
530TNF40AQET 400 | 530TNF40A | QET 400 | 4 | 182
530TNF55AQET 550 | 530TNF55A | QET 550 | 5.5 | 182
530TNF75AQET 750 | 530TNF75A | QET 750 | 7.5 | 195
530AD100AQET 1000 | 530AD100A | QET 1000 | 10 | 378
530AD125AQET 1250 | 530AD125A | QET 1250 | 12.5 | 416
530AD150AQET 1500 | 530AD150A | QET 1500 | 15 | 542
530AD200AQET 2000 | 530AD200A | QET 2000 | 20 | 641
530AD250AQET 2500 | 530AD250A | QET 2500 | 25 | 731
530AD300AQET 3000 | 530AD300A | QET 3000 | 30 | 731
530AD400AQET 4000 | 530AD400A | QET 4000 | 40 | 952
530AD500AQET 5000 | 530AD500A | QET 5000 | 50 | 1193
0QSM однофазный с датчиком | 0 | QSM однофазный с датчиком
530MFLCN05A1QSM 050 | 530MFLCN05A1 | QSM 050 | 0.5 | 236
530MFLCN07A1QSM 075 | 530MFLCN07A1 | QSM 075 | 0.75 | 236
530MFLCN10A1QSM 100 | 530MFLCN10A1 | QSM 100 | 1 | 236
530MFLC15A1QSM 150 | 530MFLC15A1 | QSM 150 | 1.5 | 240
530MFLCN20A1QSM 200 | 530MFLCN20A1 | QSM 200 | 2 | 249
530MFLC30A1QSM 300 | 530MFLC30A1 | QSM 300 | 3 | 371
0QST трехфазный с датчиками | 0 | QST трехфазный с датчиками
530TFLC10AQST 100 | 530TFLC10A | QST 100 | 1 | 359
530TFLC15AQST 150 | 530TFLC15A | QST 150 | 1.5 | 359
530TFLC20AQST 200 | 530TFLC20A | QST 200 | 2 | 359
530TFLC30AQST 300 | 530TFLC30A | QST 300 | 3 | 359
530TFLC40AQST 400 | 530TFLC40A | QST 400 | 4 | 359
530TFLC55AQST 550 | 530TFLC55A | QST 550 | 5.5 | 359
530TFLC75AQST 750 | 530TFLC75A | QST 750 | 7.5 | 386
530ADL100AQST 1000 | 530ADL100A | QST 1000 | 10 | 551
530ADL125AQST 1250 | 530ADL125A | QST 1250 | 12.5 | 599
530ADL150AQST 1500 | 530ADL150A | QST 1500 | 15 | 658
530ADL200AQST 2000 | 530ADL200A | QST 2000 | 20 | 851
530ADL250AQST 2500 | 530ADL250A | QST 2500 | 25 | 946
530ADL300AQST 3000 | 530ADL300A | QST 3000 | 30 | 996
530ADL400AQST 4000 | 530ADL400A | QST 4000 | 40 | 1155
530ADL500AQST 5000 | 530ADL500A | QST 5000 | 50 | 1347
0QES SINGLE- AND THREE-PHASE | 0 | QES SINGLE- AND THREE-PHASE
532QES150AQES 150 (трехфазный) 1,1 кВт | 532QES150A | QES 150 (трехфазный) 1,1 кВт | 1.5 | 195
532QES200AQES 200 (трехфазный) 1,5 кВт | 532QES200A | QES 200 (трехфазный) 1,5 кВт | 2 | 195
532QES300AQES 300 (трехфазный) 2,2 кВт | 532QES300A | QES 300 (трехфазный) 2,2 кВт | 3 | 195
532QES400AQES 400 (трехфазный) 3,0 кВт | 532QES400A | QES 400 (трехфазный) 3,0 кВт | 4 | 201
0ЭЛЕКТРОННЫЕ ПЛАТЫ QED | 0 | ЭЛЕКТРОННЫЕ ПЛАТЫ QED
533QED023TQED 2 - TRI/3 x 2 насоса (по запросу) | 533QED023T | QED 2 - TRI/3 x 2 насоса (по запросу) | 16-25A | 692
533QEDSC013TScheda ric. QED 2-TRI/3 (по запросу) | 533QEDSC013T | Scheda ric. QED 2-TRI/3 (по запросу) | 16-25A | 239
0ЭЛЕКТРОННЫЕ ПЛАТЫ E1-E2 | 0 | ЭЛЕКТРОННЫЕ ПЛАТЫ E1-E2
533QPED001ME1 - MONO до 18А | 533QPED001M | E1 - MONO до 18А |  | 253
533QPED001TE1 - TRI/1 до 18А | 533QPED001T | E1 - TRI/1 до 18А |  | 354
533QPED011TE1 - TRI/2 до 25А | 533QPED011T | E1 - TRI/2 до 25А |  | 366
533QPED002ME2 - MONO до 18А | 533QPED002M | E2 - MONO до 18А |  | 277
533QPED002TE2 - TRI до 16А | 533QPED002T | E2 - TRI до 16А |  | 428
0ELECTRONIC PROTECTOR | 0 | ELECTRONIC PROTECTOR
530U00001EP | 530U00001 | EP |  | 93